## GR8INST
| Contador | HRDescripcion | HRPuesto | Eq | HRContador | pos | Actividades | Puesto | ClaseOT | ACant | AHoras | posHRContador | Material | MCantidad
0 | M1 | INSP_MEC_BOMBA_NOVAROTORS 4L1 | TEC-MEC | MBOM053 | MBOM053M1 | 10 | Inspeccion general bomba 660H | TEC-MEC | PM01 | 2 | 1.1 | MBOM053M110
1 | M2 | PREV_MEC_BOMBA_NOVAROTORS 4L1 | TEC-MEC | MBOM053 | MBOM053M2 | 10 | Inspeccion menor del reductor bomba 660H | TEC-MEC | PM01 | 2 | 0.5 | MBOM053M210
2 | M2 | PREV_MEC_BOMBA_NOVAROTORS 4L1 | TEC-MEC | MBOM053 | MBOM053M2 | 20 | Inspeccion y mtto menor reductor 4000H | TEC-MEC | PM01 | 2 | 2.3 | MBOM053M220
3 | M2 | PREV_MEC_BOMBA_NOVAROTORS 4L1 | TEC-MEC | MBOM053 | MBOM053M2 | 30 | Cambio de aceite porta rodamiento 4000H | TEC-MEC | PM01 | 2 | 2 | MBOM053M230 | 2530846 | 0.14
4 | M2 | PREV_MEC_BOMBA_NOVAROTORS 4L1 | TEC-MEC | MBOM053 | MBOM053M2 | 40 | Cambio empaques estator de bomba 4000H | TEC-MEC | PM01 | 2 | 1 | MBOM053M240
5 | M2 | PREV_MEC_BOMBA_NOVAROTORS 4L1 | TEC-MEC | MBOM053 | MBOM053M2 | 50 | Mtto menor del rotor de bomba 4000H | TEC-MEC | PM01 | 2 | 2 | MBOM053M250
6 | M2 | PREV_MEC_BOMBA_NOVAROTORS 4L1 | TEC-MEC | MBOM053 | MBOM053M2 | 60 | Mtto general estator 8000H | TEC-MEC | PM01 | 2 | 5 | MBOM053M260
7 | E1 | INSP_ELE_BOMBA_NOVAROTORS 4L1 | TEC-ELE | MBOM053 | MBOM053E1 | 10 | Inspeccion general de motor 1M | TEC-ELE | PM01 | 2 | 0.5 | MBOM053E110
8 | E2 | PREV_ELE_BOMBA_NOVAROTORS 4L1 | TEC-ELE | MBOM053 | MBOM053E2 | 10 | Limpieza superficie motor elec 2000H | TEC-ELE | PM01 | 2 | 0.5 | MBOM053E210
9 | E2 | PREV_ELE_BOMBA_NOVAROTORS 4L1 | TEC-ELE | MBOM053 | MBOM053E2 | 20 | Mtto menor motor electrico bomba 8000H | TEC-ELE | PM01 | 2 | 2.5 | MBOM053E220
10 | P1 | PRED_CON_BOMBA_NOVAROTORS 4L1 | TEC-PRD | MBOM053 | MBOM053P1 | 10 | Monitoreo vibracio, temp reductor 2000H | TEC-PRD | PM01 | 1 | 0.5 | MBOM053P110
11 | P1 | PRED_CON_BOMBA_NOVAROTORS 4L1 | TEC-PRD | MBOM053 | MBOM053P1 | 20 | Monitoreo vibracion y temp porta 2000H | TEC-PRD | PM01 | 1 | 0.5 | MBOM053P120
12 | I3 | INSP_INS_BOMBA_NOVAROTORS 4L1 | TEC-INS | MBOM053 | MBOM053I3 | 10 | Inspeccion de instrumentos de bomba 1M | TEC-INS | PM01 | 2 | 0.5 | MBOM053I310
13 | I4 | PREV_INS_BOMBA_NOVAROTORS 4L1 | TEC-INS | MBOM053 | MBOM053I4 | 10 | Limpieza de instrumentos de bomba 4000H | TEC-INS | PM01 | 2 | 2 | MBOM053I410
14 | I4 | PREV_INS_BOMBA_NOVAROTORS 4L1 | TEC-INS | MBOM053 | MBOM053I4 | 20 | Calibracion instrumento transmisor 4000H | TEC-INS | PM01 | 2 | 1 | MBOM053I420
15 | M1 | INSP_MEC_BOMBA_NOVAROTORS 1K2 | TEC-MEC | MBOM054 | MBOM054M1 | 10 | Mtto menor de reductor de bomba 4000H | TEC-MEC | PM01 | 2 | 0.3 | MBOM054M110
16 | M1 | INSP_MEC_BOMBA_NOVAROTORS 1K2 | TEC-MEC | MBOM054 | MBOM054M1 | 20 | Inspeccion general bomba 660H | TEC-MEC | PM01 | 2 | 1 | MBOM054M120
17 | M2 | PREV_MEC_BOMBA_NOVAROTORS 1K2 | TEC-MEC | MBOM054 | MBOM054M2 | 10 | Cambio aceite de reductor bomba 4000H | TEC-MEC | PM01 | 2 | 2 | MBOM054M210 | 2530846 | 0.26
18 | M2 | PREV_MEC_BOMBA_NOVAROTORS 1K2 | TEC-MEC | MBOM054 | MBOM054M2 | 20 | Cambio aceite porta rodamiento 4000H | TEC-MEC | PM01 | 2 | 2 | MBOM054M220
19 | M2 | PREV_MEC_BOMBA_NOVAROTORS 1K2 | TEC-MEC | MBOM054 | MBOM054M2 | 30 | Cambio de empaques estator bomba 4000H | TEC-MEC | PM01 | 2 | 1 | MBOM054M230
20 | M2 | PREV_MEC_BOMBA_NOVAROTORS 1K2 | TEC-MEC | MBOM054 | MBOM054M2 | 40 | Mtto menor de rotor de bomba 4000H | TEC-MEC | PM01 | 2 | 2 | MBOM054M240
21 | M2 | PREV_MEC_BOMBA_NOVAROTORS 1K2 | TEC-MEC | MBOM054 | MBOM054M2 | 50 | Mtto general estator 8000H | TEC-MEC | PM01 | 2 | 5 | MBOM054M250
22 | E1 | INSP_ELE_BOMBA_NOVAROTORS 1K2 | TEC-ELE | MBOM054 | MBOM054E1 | 10 | Inspeccion general motor electrico 1M | TEC-ELE | PM01 | 2 | 0.5 | MBOM054E110
23 | E2 | PREV_ELE_BOMBA_NOVAROTORS 1K2 | TEC-ELE | MBOM054 | MBOM054E2 | 10 | Mtto menor motor electrico bomba 1500H | TEC-ELE | PM01 | 2 | 2 | MBOM054E210
24 | I1 | INSP_INS_BOMBA_NOVAROTORS 1K2 | TEC-INS | MBOM054 | MBOM054I1 | 10 | Inspeccion de instrumentos de bomba 1M | TEC-INS | PM01 | 2 | 0.5 | MBOM054I110
25 | I2 | PREV_INS_BOMBA_NOVAROTORS 1K2 | TEC-INS | MBOM054 | MBOM054I2 | 10 | Mtto menor instrumentos de bomba 4000H | TEC-INS | PM01 | 2 | 2 | MBOM054I210
26 | I2 | PREV_INS_BOMBA_NOVAROTORS 1K2 | TEC-INS | MBOM054 | MBOM054I2 | 20 | Calibracion instrumento transmisor 4000H | TEC-INS | PM01 | 2 | 1 | MBOM054I220
27 | P1 | PRED_CON_BOMBA_NOVAROTORS 1K2 | TEC-PRD | MBOM054 | MBOM054P1 | 10 | Monitoreo de reductor de bomba 1500H | TEC-PRD | PM01 | 1 | 0.5 | MBOM054P110
28 | P1 | PRED_CON_BOMBA_NOVAROTORS 1K2 | TEC-PRD | MBOM054 | MBOM054P1 | 20 | Inspeccion porta rodamiento bomba 660H | TEC-PRD | PM01 | 1 | 0.3 | MBOM054P120
29 | P1 | PRED_CON_BOMBA_NOVAROTORS 1K2 | TEC-PRD | MBOM054 | MBOM054P1 | 30 | Monitoreo porta rodamiento bomba 1500H | TEC-PRD | PM01 | 1 | 0.5 | MBOM054P130
30 | I3 | INSP_INS_BOMBA_NOVAROTORS 1K2 | TEC-INS | MBOM054 | MBOM054I3 | 10 | Inspeccion instrumentos rotor bomba 1M | TEC-INS | PM01 | 2 | 0.5 | MBOM054I310
31 | I4 | PREV_INS_BOMBA_NOVAROTORS 1K2 | TEC-INS | MBOM054 | MBOM054I4 | 10 | Mtto menor instrumentos de bomba 4000H | TEC-INS | PM01 | 2 | 2 | MBOM054I410
32 | I4 | PREV_INS_BOMBA_NOVAROTORS 1K2 | TEC-INS | MBOM054 | MBOM054I4 | 20 | Calibracion reductor transmisores 4000H | TEC-INS | PM01 | 2 | 1 | MBOM054I420
33 | M1 | INSP_MEC_BOMBA_PROMINENT Hp2aH100003SST | TEC-MEC | MBOM055 | MBOM055M1 | 10 | Inspeccion de acoplamiento 4000H | TEC-MEC | PM01 | 2 | 3 | MBOM055M110
34 | M1 | INSP_MEC_BOMBA_PROMINENT Hp2aH100003SST | TEC-MEC | MBOM055 | MBOM055M1 | 20 | Inspeccion general bomba 660H | TEC-MEC | PM01 | 2 | 0.8 | MBOM055M120
35 | M1 | INSP_MEC_BOMBA_PROMINENT Hp2aH100003SST | TEC-MEC | MBOM055 | MBOM055M1 | 30 | Inspeccion general bomba 2000H | TEC-MEC | PM01 | 2 | 2 | MBOM055M130
36 | M2 | PREV_MEC_BOMBA_PROMINENT Hp2aH100003SST | TEC-MEC | MBOM055 | MBOM055M2 | 10 | Monit temperatura caja engranaje 660H | TEC-MEC | PM01 | 1 | 0.5 | MBOM055M210
37 | M2 | PREV_MEC_BOMBA_PROMINENT Hp2aH100003SST | TEC-MEC | MBOM055 | MBOM055M2 | 20 | Cambio de aceite del engranaje 4000H | TEC-MEC | PM01 | 2 | 2 | MBOM055M220
38 | M2 | PREV_MEC_BOMBA_PROMINENT Hp2aH100003SST | TEC-MEC | MBOM055 | MBOM055M2 | 30 | Comprobar ajuste tornillos cabezal 2000H | TEC-MEC | PM01 | 2 | 0.5 | MBOM055M230
39 | M2 | PREV_MEC_BOMBA_PROMINENT Hp2aH100003SST | TEC-MEC | MBOM055 | MBOM055M2 | 40 | Cambio de diafragma de bomba 4000H | TEC-MEC | PM01 | 2 | 3 | MBOM055M240
40 | E1 | INSP_ELE_BOMBA_PROMINENT Hp2aH100003SST | TEC-ELE | MBOM055 | MBOM055E1 | 10 | Inspeccion general de motor 1M | TEC-ELE | PM01 | 2 | 0.5 | MBOM055E110
41 | E2 | PREV_ELE_BOMBA_PROMINENT Hp2aH100003SST | TEC-ELE | MBOM055 | MBOM055E2 | 10 | Mtto preventivo variador velocidad 4000H | TEC-ELE | PM01 | 2 | 2 | MBOM055E210
42 | E2 | PREV_ELE_BOMBA_PROMINENT Hp2aH100003SST | TEC-ELE | MBOM055 | MBOM055E2 | 20 | Mtto general motor 2000H | TEC-ELE | PM01 | 2 | 2 | MBOM055E220
43 | I1 | INSP_INS_BOMBA_PROMINENT Hp2aH100003SST | TEC-INS | MBOM055 | MBOM055I1 | 10 | Inspeccionar el estado componente 1M | TEC-INS | PM01 | 2 | 0.5 | MBOM055I110
44 | I2 | PREV_INS_BOMBA_PROMINENT Hp2aH100003SST | TEC-INS | MBOM055 | MBOM055I2 | 10 | Cambio sensor ruptura diafragma 4000H | TEC-INS | PM01 | 2 | 3 | MBOM055I210
45 | I2 | PREV_INS_BOMBA_PROMINENT Hp2aH100003SST | TEC-INS | MBOM055 | MBOM055I2 | 20 | Limpieza y mantto de instrumentos 4000H | TEC-INS | PM01 | 2 | 2 | MBOM055I220
46 | I3 | INSP_INS_BOMBA_PROMINENT Hp2aH100003SST | TEC-INS | MBOM055 | MBOM055I3 | 10 | Inspeccion del estado componentes 1M | TEC-INS | PM01 | 2 | 0.5 | MBOM055I310
47 | I4 | PREV_INS_BOMBA_PROMINENT Hp2aH100003SST | TEC-INS | MBOM055 | MBOM055I4 | 10 | Cambio sensor ruptura diafragma 4000H | TEC-INS | PM01 | 2 | 3 | MBOM055I410
48 | I4 | PREV_INS_BOMBA_PROMINENT Hp2aH100003SST | TEC-INS | MBOM055 | MBOM055I4 | 20 | Limpieza y mantenimien instrumento 4000H | TEC-INS | PM01 | 2 | 2 | MBOM055I420
49 | I5 | INSP_INS_BOMBA_PROMINENT Hp2aH100003SST | TEC-INS | MBOM055 | MBOM055I5 | 10 | Inspeccion el estado de componente 1M | TEC-INS | PM01 | 2 | 0.5 | MBOM055I510
50 | I6 | PREV_INS_BOMBA_PROMINENT Hp2aH100003SST | TEC-INS | MBOM055 | MBOM055I6 | 10 | Cambio sensor ruptura diafragma 4000H | TEC-INS | PM01 | 2 | 3 | MBOM055I610
51 | I6 | PREV_INS_BOMBA_PROMINENT Hp2aH100003SST | TEC-INS | MBOM055 | MBOM055I6 | 20 | Limpieza y mantto de instrumentos 4000H | TEC-INS | PM01 | 2 | 2 | MBOM055I620
52 | I7 | INSP_INS_BOMBA_PROMINENT Hp2aH100003SST | TEC-INS | MBOM055 | MBOM055I7 | 10 | Inspeccion del estado de componente 1M | TEC-INS | PM01 | 2 | 0.5 | MBOM055I710
53 | I8 | PREV_INS_BOMBA_PROMINENT Hp2aH100003SST | TEC-INS | MBOM055 | MBOM055I8 | 10 | Cambio sensor ruptura diafragma 4000H | TEC-INS | PM01 | 2 | 3 | MBOM055I810
54 | I8 | PREV_INS_BOMBA_PROMINENT Hp2aH100003SST | TEC-INS | MBOM055 | MBOM055I8 | 20 | Limpieza y mantto de instrumentos 4000H | TEC-INS | PM01 | 2 | 2 | MBOM055I820
55 | I9 | INSP_INS_BOMBA_PROMINENT Hp2aH100003SST | TEC-INS | MBOM055 | MBOM055I9 | 10 | Inspeccion el estado de componentes 1M | TEC-INS | PM01 | 2 | 0.5 | MBOM055I910
56 | IA | PREV_INS_BOMBA_PROMINENT Hp2aH100003SST | TEC-INS | MBOM055 | MBOM055IA | 10 | Cambio sensor ruptura diafragma 4000H | TEC-INS | PM01 | 2 | 3 | MBOM055IA10
57 | IA | PREV_INS_BOMBA_PROMINENT Hp2aH100003SST | TEC-INS | MBOM055 | MBOM055IA | 20 | Limpieza y mtto de instrumentos 4000H | TEC-INS | PM01 | 2 | 2 | MBOM055IA20
58 | M1 | INSP_MEC_BOMBA_PROMINENT S1BaH12035SST | TEC-MEC | MBOM056 | MBOM056M1 | 10 | Inspeccion de acoplamiento 4000H | TEC-MEC | PM01 | 2 | 3 | MBOM056M110
59 | M1 | INSP_MEC_BOMBA_PROMINENT S1BaH12035SST | TEC-MEC | MBOM056 | MBOM056M1 | 20 | Inspeccion general bomba 660H | TEC-MEC | PM01 | 2 | 0.8 | MBOM056M120
60 | M1 | INSP_MEC_BOMBA_PROMINENT S1BaH12035SST | TEC-MEC | MBOM056 | MBOM056M1 | 30 | Inspeccion general bomba 2000H | TEC-MEC | PM01 | 2 | 2 | MBOM056M130
61 | M2 | PREV_MEC_BOMBA_PROMINENT S1BaH12035SST | TEC-MEC | MBOM056 | MBOM056M2 | 10 | Monit temperatura caja engranaje 660H | TEC-MEC | PM01 | 1 | 0.5 | MBOM056M210
62 | M2 | PREV_MEC_BOMBA_PROMINENT S1BaH12035SST | TEC-MEC | MBOM056 | MBOM056M2 | 20 | Cambio de aceite del engranaje 4000H | TEC-MEC | PM01 | 2 | 2 | MBOM056M220
63 | M2 | PREV_MEC_BOMBA_PROMINENT S1BaH12035SST | TEC-MEC | MBOM056 | MBOM056M2 | 30 | Comprobar ajuste tornillos cabezal 2000H | TEC-MEC | PM01 | 2 | 0.5 | MBOM056M230
64 | M2 | PREV_MEC_BOMBA_PROMINENT S1BaH12035SST | TEC-MEC | MBOM056 | MBOM056M2 | 40 | Cambio de diafragma de bomba 4000H | TEC-MEC | PM01 | 2 | 3 | MBOM056M240
65 | E1 | INSP_ELE_BOMBA_PROMINENT S1BaH12035SST | TEC-ELE | MBOM056 | MBOM056E1 | 10 | Inspeccion general de motor 1M | TEC-ELE | PM01 | 2 | 0.5 | MBOM056E110
66 | E2 | PREV_ELE_BOMBA_PROMINENT S1BaH12035SST | TEC-ELE | MBOM056 | MBOM056E2 | 10 | Mtto preventivo variador velocidad 4000H | TEC-ELE | PM01 | 2 | 2 | MBOM056E210
67 | E2 | PREV_ELE_BOMBA_PROMINENT S1BaH12035SST | TEC-ELE | MBOM056 | MBOM056E2 | 20 | Mtto general motor 2000H | TEC-ELE | PM01 | 2 | 2 | MBOM056E220
68 | I1 | INSP_INS_BOMBA_PROMINENT S1BaH12035SST | TEC-INS | MBOM056 | MBOM056I1 | 10 | Inspeccion del estado de componente 1M | TEC-INS | PM01 | 2 | 0.5 | MBOM056I110
69 | I2 | PREV_INS_BOMBA_PROMINENT S1BaH12035SST | TEC-INS | MBOM056 | MBOM056I2 | 10 | Cambio sensor ruptura diafragma 4000H | TEC-INS | PM01 | 2 | 3 | MBOM056I210
70 | I2 | PREV_INS_BOMBA_PROMINENT S1BaH12035SST | TEC-INS | MBOM056 | MBOM056I2 | 20 | Limpieza y Mantenimiento instrumen 4000H | TEC-INS | PM01 | 2 | 2 | MBOM056I220
71 | I3 | INSP_INS_BOMBA_PROMINENT S1BaH12035SST | TEC-INS | MBOM056 | MBOM056I3 | 10 | Inspeccion del estado de componente 1M | TEC-INS | PM01 | 2 | 0.5 | MBOM056I310
72 | I4 | PREV_INS_BOMBA_PROMINENT S1BaH12035SST | TEC-INS | MBOM056 | MBOM056I4 | 10 | Cambio sensor ruptura diafragma 4000H | TEC-INS | PM01 | 2 | 3 | MBOM056I410
73 | I4 | PREV_INS_BOMBA_PROMINENT S1BaH12035SST | TEC-INS | MBOM056 | MBOM056I4 | 20 | Limpieza y Mtto instrumentos 4000H | TEC-INS | PM01 | 2 | 2 | MBOM056I420
74 | M1 | INSP_MEC_BOMBA_PROMINENT S1BaH12017SST | TEC-MEC | MBOM057 | MBOM057M1 | 10 | Inspeccion de acoplamiento 4000H | TEC-MEC | PM01 | 2 | 3 | MBOM057M110
75 | M1 | INSP_MEC_BOMBA_PROMINENT S1BaH12017SST | TEC-MEC | MBOM057 | MBOM057M1 | 20 | Inspeccion general bomba 660H | TEC-MEC | PM01 | 2 | 0.8 | MBOM057M120
76 | M1 | INSP_MEC_BOMBA_PROMINENT S1BaH12017SST | TEC-MEC | MBOM057 | MBOM057M1 | 30 | Inspeccion general bomba 2000H | TEC-MEC | PM01 | 2 | 2 | MBOM057M130
77 | M2 | PREV_MEC_BOMBA_PROMINENT S1BaH12017SST | TEC-MEC | MBOM057 | MBOM057M2 | 10 | Monit temperatura caja engranaje 660H | TEC-MEC | PM01 | 1 | 0.5 | MBOM057M210
78 | M2 | PREV_MEC_BOMBA_PROMINENT S1BaH12017SST | TEC-MEC | MBOM057 | MBOM057M2 | 20 | Cambio de aceite del engranaje 4000H | TEC-MEC | PM01 | 2 | 2 | MBOM057M220
79 | M2 | PREV_MEC_BOMBA_PROMINENT S1BaH12017SST | TEC-MEC | MBOM057 | MBOM057M2 | 30 | Comprobar ajuste tornillos cabezal 2000H | TEC-MEC | PM01 | 2 | 0.5 | MBOM057M230
80 | M2 | PREV_MEC_BOMBA_PROMINENT S1BaH12017SST | TEC-MEC | MBOM057 | MBOM057M2 | 40 | Cambio de diafragma de bomba 4000H | TEC-MEC | PM01 | 2 | 3 | MBOM057M240
81 | E1 | INSP_ELE_BOMBA_PROMINENT S1BaH12017SST | TEC-ELE | MBOM057 | MBOM057E1 | 10 | Inspeccion general de motor 1M | TEC-ELE | PM01 | 2 | 0.5 | MBOM057E110
82 | E2 | PREV_ELE_BOMBA_PROMINENT S1BaH12017SST | TEC-ELE | MBOM057 | MBOM057E2 | 10 | Mtto preventivo variador velocidad 4000H | TEC-ELE | PM01 | 2 | 2 | MBOM057E210
83 | E2 | PREV_ELE_BOMBA_PROMINENT S1BaH12017SST | TEC-ELE | MBOM057 | MBOM057E2 | 20 | Mtto general motor 2000H | TEC-ELE | PM01 | 2 | 2 | MBOM057E220
84 | I1 | INSP_INS_BOMBA_PROMINENT S1BaH12017SST | TEC-INS | MBOM057 | MBOM057I1 | 10 | Inspeccion del estado de componente 1M | TEC-INS | PM01 | 2 | 0.5 | MBOM057I110
85 | I2 | PREV_INS_BOMBA_PROMINENT S1BaH12017SST | TEC-INS | MBOM057 | MBOM057I2 | 10 | Cambio sensor ruptura diafragma 4000H | TEC-INS | PM01 | 2 | 3 | MBOM057I210
86 | I2 | PREV_INS_BOMBA_PROMINENT S1BaH12017SST | TEC-INS | MBOM057 | MBOM057I2 | 20 | Limpieza y mtto de instrumento 4000H | TEC-INS | PM01 | 2 | 2 | MBOM057I220
87 | M1 | INSP_MEC_BOMBA_PROMINENT S3BaH070410SST | TEC-MEC | MBOM058 | MBOM058M1 | 10 | Inspeccion de acoplamiento 4000H | TEC-MEC | PM01 | 2 | 3 | MBOM058M110
88 | M1 | INSP_MEC_BOMBA_PROMINENT S3BaH070410SST | TEC-MEC | MBOM058 | MBOM058M1 | 20 | Inspeccion general bomba 660H | TEC-MEC | PM01 | 2 | 0.8 | MBOM058M120
89 | M1 | INSP_MEC_BOMBA_PROMINENT S3BaH070410SST | TEC-MEC | MBOM058 | MBOM058M1 | 30 | Inspeccion general bomba 2000H | TEC-MEC | PM01 | 2 | 2 | MBOM058M130
90 | M2 | PREV_MEC_BOMBA_PROMINENT S3BaH070410SST | TEC-MEC | MBOM058 | MBOM058M2 | 10 | Monit temperatura caja engranaje 660H | TEC-MEC | PM01 | 1 | 0.5 | MBOM058M210
91 | M2 | PREV_MEC_BOMBA_PROMINENT S3BaH070410SST | TEC-MEC | MBOM058 | MBOM058M2 | 20 | Cambio de aceite d caja engranaje 4000H | TEC-MEC | PM01 | 2 | 2 | MBOM058M220
92 | M2 | PREV_MEC_BOMBA_PROMINENT S3BaH070410SST | TEC-MEC | MBOM058 | MBOM058M2 | 30 | Comprobar ajuste tornillos cabezal 2000H | TEC-MEC | PM01 | 2 | 0.5 | MBOM058M230
93 | M2 | PREV_MEC_BOMBA_PROMINENT S3BaH070410SST | TEC-MEC | MBOM058 | MBOM058M2 | 40 | Cambio de diafragma de bomba 4000H | TEC-MEC | PM01 | 2 | 3 | MBOM058M240
94 | E1 | INSP_ELE_BOMBA_PROMINENT S3BaH070410SST | TEC-ELE | MBOM058 | MBOM058E1 | 10 | Inspeccion general de motor 1M | TEC-ELE | PM01 | 2 | 0.5 | MBOM058E110
95 | E2 | PREV_ELE_BOMBA_PROMINENT S3BaH070410SST | TEC-ELE | MBOM058 | MBOM058E2 | 10 | Mtto preventivo variador velocidad 4000H | TEC-ELE | PM01 | 2 | 2 | MBOM058E210
96 | E2 | PREV_ELE_BOMBA_PROMINENT S3BaH070410SST | TEC-ELE | MBOM058 | MBOM058E2 | 20 | Mtto general motor 2000H | TEC-ELE | PM01 | 2 | 2 | MBOM058E220
97 | I1 | INSP_INS_BOMBA_PROMINENT S3BaH070410SST | TEC-INS | MBOM058 | MBOM058I1 | 10 | Inspeccion del estado de componente 1M | TEC-INS | PM01 | 2 | 0.5 | MBOM058I110
98 | I2 | PREV_INS_BOMBA_PROMINENT S3BaH070410SST | TEC-INS | MBOM058 | MBOM058I2 | 10 | Cambio sensor ruptura diafragma 4000H | TEC-INS | PM01 | 2 | 3 | MBOM058I210
99 | I2 | PREV_INS_BOMBA_PROMINENT S3BaH070410SST | TEC-INS | MBOM058 | MBOM058I2 | 20 | Limpieza y mtto de instrumentos 4000H | TEC-INS | PM01 | 2 | 2 | MBOM058I220
100 | I3 | INSP_INS_BOMBA_PROMINENT S3BaH070410SST | TEC-INS | MBOM058 | MBOM058I3 | 10 | Inspeccion el estado de componentes 1M | TEC-INS | PM01 | 2 | 0.5 | MBOM058I310
101 | I4 | PREV_INS_BOMBA_PROMINENT S3BaH070410SST | TEC-INS | MBOM058 | MBOM058I4 | 10 | Cambio sensor ruptura diafragma 4000H | TEC-INS | PM01 | 2 | 3 | MBOM058I410
102 | I4 | PREV_INS_BOMBA_PROMINENT S3BaH070410SST | TEC-INS | MBOM058 | MBOM058I4 | 20 | Limpieza y mtto de instrumentos 4000H | TEC-INS | PM01 | 2 | 2 | MBOM058I420
103 | M1 | INSP_MEC_BOMBA_PROMINENT S2BaH07220SST | TEC-MEC | MBOM059 | MBOM059M1 | 10 | Inspeccion de acoplamiento 4000H | TEC-MEC | PM01 | 2 | 3 | MBOM059M110
104 | M1 | INSP_MEC_BOMBA_PROMINENT S2BaH07220SST | TEC-MEC | MBOM059 | MBOM059M1 | 20 | Inspeccion general bomba 660H | TEC-MEC | PM01 | 2 | 0.8 | MBOM059M120
105 | M1 | INSP_MEC_BOMBA_PROMINENT S2BaH07220SST | TEC-MEC | MBOM059 | MBOM059M1 | 30 | Inspeccion general bomba 2000H | TEC-MEC | PM01 | 2 | 2 | MBOM059M130
106 | M2 | PREV_MEC_BOMBA_PROMINENT S2BaH07220SST | TEC-MEC | MBOM059 | MBOM059M2 | 10 | Monit temperatura caja engranaje 660H | TEC-MEC | PM01 | 1 | 0.5 | MBOM059M210
107 | M2 | PREV_MEC_BOMBA_PROMINENT S2BaH07220SST | TEC-MEC | MBOM059 | MBOM059M2 | 20 | Cambio de aceite del engranaje 4000H | TEC-MEC | PM01 | 2 | 2 | MBOM059M220
108 | M2 | PREV_MEC_BOMBA_PROMINENT S2BaH07220SST | TEC-MEC | MBOM059 | MBOM059M2 | 30 | Comprobar ajuste tornillos cabezal 2000H | TEC-MEC | PM01 | 2 | 0.5 | MBOM059M230
109 | M2 | PREV_MEC_BOMBA_PROMINENT S2BaH07220SST | TEC-MEC | MBOM059 | MBOM059M2 | 40 | Cambio de diafragma de bomba 4000H | TEC-MEC | PM01 | 2 | 3 | MBOM059M240
110 | E1 | INSP_ELE_BOMBA_PROMINENT S2BaH07220SST | TEC-ELE | MBOM059 | MBOM059E1 | 10 | Inspeccion general de motor 1M | TEC-ELE | PM01 | 2 | 0.5 | MBOM059E110
111 | E2 | PREV_ELE_BOMBA_PROMINENT S2BaH07220SST | TEC-ELE | MBOM059 | MBOM059E2 | 10 | Mtto preventivo variador velocidad 4000H | TEC-ELE | PM01 | 2 | 2 | MBOM059E210
112 | E2 | PREV_ELE_BOMBA_PROMINENT S2BaH07220SST | TEC-ELE | MBOM059 | MBOM059E2 | 20 | Mtto general motor 2000H | TEC-ELE | PM01 | 2 | 2 | MBOM059E220
113 | I1 | INSP_INS_BOMBA_PROMINENT S2BaH07220SST | TEC-INS | MBOM059 | MBOM059I1 | 10 | Inspeccion el estado de componentes 1M | TEC-INS | PM01 | 2 | 0.5 | MBOM059I110
114 | I2 | PREV_INS_BOMBA_PROMINENT S2BaH07220SST | TEC-INS | MBOM059 | MBOM059I2 | 10 | Cambio sensor ruptura diafragma 4000H | TEC-INS | PM01 | 2 | 3 | MBOM059I210
115 | I2 | PREV_INS_BOMBA_PROMINENT S2BaH07220SST | TEC-INS | MBOM059 | MBOM059I2 | 20 | Limpieza y mtto de instrumentos 4000H | TEC-INS | PM01 | 2 | 2 | MBOM059I220
116 | M1 | INSP_MEC_BOMBA_PROMINENT HP2aH640015SST | TEC-MEC | MBOM060 | MBOM060M1 | 10 | Inspeccion de acoplamiento 4000H | TEC-MEC | PM01 | 2 | 3 | MBOM060M110
117 | M1 | INSP_MEC_BOMBA_PROMINENT HP2aH640015SST | TEC-MEC | MBOM060 | MBOM060M1 | 20 | Inspeccion general bomba 660H | TEC-MEC | PM01 | 2 | 0.8 | MBOM060M120
118 | M1 | INSP_MEC_BOMBA_PROMINENT HP2aH640015SST | TEC-MEC | MBOM060 | MBOM060M1 | 30 | Inspeccion general bomba 2000H | TEC-MEC | PM01 | 2 | 2 | MBOM060M130
119 | M2 | PREV_MEC_BOMBA_PROMINENT HP2aH640015SST | TEC-MEC | MBOM060 | MBOM060M2 | 10 | Monit temperatura caja engranaje 660H | TEC-MEC | PM01 | 1 | 0.5 | MBOM060M210
120 | M2 | PREV_MEC_BOMBA_PROMINENT HP2aH640015SST | TEC-MEC | MBOM060 | MBOM060M2 | 20 | Cambio de aceite caja d engranaje 4000H | TEC-MEC | PM01 | 2 | 2 | MBOM060M220
121 | M2 | PREV_MEC_BOMBA_PROMINENT HP2aH640015SST | TEC-MEC | MBOM060 | MBOM060M2 | 30 | Comprobar ajuste tornillos cabezal 2000H | TEC-MEC | PM01 | 2 | 0.5 | MBOM060M230
122 | M2 | PREV_MEC_BOMBA_PROMINENT HP2aH640015SST | TEC-MEC | MBOM060 | MBOM060M2 | 40 | Cambio de diafragma de bomba 4000H | TEC-MEC | PM01 | 2 | 3 | MBOM060M240
123 | E1 | INSP_ELE_BOMBA_PROMINENT HP2aH640015SST | TEC-ELE | MBOM060 | MBOM060E1 | 10 | Inspeccion general de motor 1M | TEC-ELE | PM01 | 2 | 0.5 | MBOM060E110
124 | E2 | PREV_ELE_BOMBA_PROMINENT HP2aH640015SST | TEC-ELE | MBOM060 | MBOM060E2 | 10 | Mtto preventivo variador velocidad 4000H | TEC-ELE | PM01 | 2 | 2 | MBOM060E210
125 | E2 | PREV_ELE_BOMBA_PROMINENT HP2aH640015SST | TEC-ELE | MBOM060 | MBOM060E2 | 20 | Mtto general motor 2000H | TEC-ELE | PM01 | 2 | 2 | MBOM060E220
126 | I1 | INSP_INS_BOMBA_PROMINENT HP2aH640015SST | TEC-INS | MBOM060 | MBOM060I1 | 10 | Inspec estado component instrument 1M | TEC-INS | PM01 | 2 | 0.5 | MBOM060I110
127 | I2 | PREV_INS_BOMBA_PROMINENT HP2aH640015SST | TEC-INS | MBOM060 | MBOM060I2 | 10 | Cambio sensor ruptura diafragma 4000H | TEC-INS | PM01 | 2 | 3 | MBOM060I210
128 | I2 | PREV_INS_BOMBA_PROMINENT HP2aH640015SST | TEC-INS | MBOM060 | MBOM060I2 | 20 | Limpieza y mtto instrumento bomba 4000H | TEC-INS | PM01 | 2 | 2 | MBOM060I220
129 | M1 | INSP_MEC_FILTR_AMERICORP 108FT12 | TEC-MEC | MFIL004 | MFIL004M1 | 10 | Insp vibr y temperatura d turbina 1500H | TEC-MEC | PM01 | 1 | 1 | MFIL004M110
130 | M1 | INSP_MEC_FILTR_AMERICORP 108FT12 | TEC-MEC | MFIL004 | MFIL004M1 | 20 | Insp element flex y sujec d acople 8000H | TEC-MEC | PM01 | 1 | 1 | MFIL004M120
131 | M1 | INSP_MEC_FILTR_AMERICORP 108FT12 | TEC-MEC | MFIL004 | MFIL004M1 | 30 | Inspeccion general filtro 660H | TEC-MEC | PM01 | 2 | 8.3 | MFIL004M130
132 | M1 | INSP_MEC_FILTR_AMERICORP 108FT12 | TEC-MEC | MFIL004 | MFIL004M1 | 40 | Inspeccion general filtro 4000H | TEC-MEC | PM01 | 2 | 3 | MFIL004M140
133 | M2 | PREV_MEC_FILTR_AMERICORP 108FT12 | TEC-MEC | MFIL004 | MFIL004M2 | 10 | Camb de mangas d colector d filtro 4000H | TEC-MEC | PM01 | 2 | 6 | MFIL004M210
134 | M3 | LUBR_MEC_FILTR_AMERICORP 108FT12 | TEC-MEC | MFIL004 | MFIL004M3 | 10 | Lubric d rodam d soport ventilador 4000H | TEC-MEC | PM01 | 1 | 0.5 | MFIL004M310
135 | M3 | LUBR_MEC_FILTR_AMERICORP 108FT12 | TEC-MEC | MFIL004 | MFIL004M3 | 20 | Lubric d apoyos d valvula rotativa 660H | TEC-MEC | PM01 | 1 | 0.5 | MFIL004M320 | 2530835 | 0.01
136 | E1 | INSP_ELE_FILTR_AMERICORP 108FT12 | TEC-ELE | MFIL004 | MFIL004E1 | 10 | Inspeccion general motor 1M | TEC-ELE | PM01 | 2 | 2.5 | MFIL004E110
137 | E2 | PREV_ELE_FILTR_AMERICORP 108FT12 | TEC-ELE | MFIL004 | MFIL004E2 | 10 | Limpieza exterior d motor ventil 4000H | TEC-ELE | PM01 | 2 | 1 | MFIL004E210
138 | E2 | PREV_ELE_FILTR_AMERICORP 108FT12 | TEC-ELE | MFIL004 | MFIL004E2 | 20 | Limpieza ext d motor valvu rotativ 4000H | TEC-ELE | PM01 | 2 | 1 | MFIL004E220
139 | E2 | PREV_ELE_FILTR_AMERICORP 108FT12 | TEC-ELE | MFIL004 | MFIL004E2 | 30 | Mtto general motor valv. rotativa 8000H | TEC-ELE | PM01 | 2 | 3.5 | MFIL004E230
140 | E2 | PREV_ELE_FILTR_AMERICORP 108FT12 | TEC-ELE | MFIL004 | MFIL004E2 | 40 | Mtto general motor de ventilador 8000H | TEC-ELE | PM01 | 2 | 4.5 | MFIL004E240
141 | I1 | INSP_INS_FILTR_AMERICORP 108FT12 | TEC-INS | MFIL004 | MFIL004I1 | 10 | Inspec gnrl d instrumentos d filtro 1M | TEC-INS | PM01 | 1 | 1.5 | MFIL004I110
142 | I2 | PREV_INS_FILTR_AMERICORP 108FT12 | TEC-INS | MFIL004 | MFIL004I2 | 10 | Mtto de instrumentos de filtro 8000H | TEC-INS | PM01 | 2 | 2 | MFIL004I210
143 | I2 | PREV_INS_FILTR_AMERICORP 108FT12 | TEC-INS | MFIL004 | MFIL004I2 | 20 | Contrastacion y/o ajuste d transmi 4000H | TEC-INS | PM01 | 1 | 2 | MFIL004I220
144 | I2 | PREV_INS_FILTR_AMERICORP 108FT12 | TEC-INS | MFIL004 | MFIL004I2 | 30 | Mtto d panel d limpieza de filtro 8000H | TEC-INS | PM01 | 1 | 1 | MFIL004I230
145 | P1 | PRED_CON_FILTR_AMERICORP 108FT12 | TEC-PRD | MFIL004 | MFIL004P1 | 10 | Monit vibracion d motor ventilador 1500H | TEC-PRD | PM01 | 1 | 0.5 | MFIL004P110
146 | P1 | PRED_CON_FILTR_AMERICORP 108FT12 | TEC-PRD | MFIL004 | MFIL004P1 | 20 | Monit termografia d motor ventil 1500H | TEC-PRD | PM01 | 1 | 0.5 | MFIL004P120
147 | M1 | INSP_MEC_BOMBA_RUHRPUMPEN CPP 2X1X10 | TEC-MEC | MBOM061 | MBOM061M1 | 10 | Inspeccion de eje de bomba 8000H | TEC-MEC | PM01 | 2 | 4 | MBOM061M110
148 | M1 | INSP_MEC_BOMBA_RUHRPUMPEN CPP 2X1X10 | TEC-MEC | MBOM061 | MBOM061M1 | 20 | Inspeccion general bomba 660H | TEC-MEC | PM01 | 2 | 4.8 | MBOM061M120
149 | M2 | PREV_MEC_BOMBA_RUHRPUMPEN CPP 2X1X10 | TEC-MEC | MBOM061 | MBOM061M2 | 10 | Cambio de acople de bomba 8000H | TEC-MEC | PM01 | 2 | 4 | MBOM061M210
150 | M2 | PREV_MEC_BOMBA_RUHRPUMPEN CPP 2X1X10 | TEC-MEC | MBOM061 | MBOM061M2 | 20 | Mantenimiento de carcasa de bomba 8000H | TEC-MEC | PM01 | 2 | 3 | MBOM061M220
151 | M2 | PREV_MEC_BOMBA_RUHRPUMPEN CPP 2X1X10 | TEC-MEC | MBOM061 | MBOM061M2 | 30 | Cambio de impulsor de bomba 4000H | TEC-MEC | PM01 | 2 | 5 | MBOM061M230 | 3041469 | 1
152 | M2 | PREV_MEC_BOMBA_RUHRPUMPEN CPP 2X1X10 | TEC-MEC | MBOM061 | MBOM061M2 | 30 | Cambio de impulsor de bomba 4000H | TEC-MEC | PM01 | 2 | 5 | MBOM061M230 | 3041386 | 1
153 | M2 | PREV_MEC_BOMBA_RUHRPUMPEN CPP 2X1X10 | TEC-MEC | MBOM061 | MBOM061M2 | 30 | Cambio de impulsor de bomba 4000H | TEC-MEC | PM01 | 2 | 5 | MBOM061M230 | 3041472 | 1
154 | M2 | PREV_MEC_BOMBA_RUHRPUMPEN CPP 2X1X10 | TEC-MEC | MBOM061 | MBOM061M2 | 30 | Cambio de impulsor de bomba 4000H | TEC-MEC | PM01 | 2 | 5 | MBOM061M230 | 3041473 | 1
155 | M2 | PREV_MEC_BOMBA_RUHRPUMPEN CPP 2X1X10 | TEC-MEC | MBOM061 | MBOM061M2 | 40 | Camb d aceite d caja d rodamientos 4000H | TEC-MEC | PM01 | 2 | 2 | MBOM061M240 | 2530847 | 0.44974
156 | M2 | PREV_MEC_BOMBA_RUHRPUMPEN CPP 2X1X10 | TEC-MEC | MBOM061 | MBOM061M2 | 50 | Cambio de sello mecanico de bomba 4000H | TEC-MEC | PM01 | 2 | 3 | MBOM061M250 | 3041474 | 1
157 | M2 | PREV_MEC_BOMBA_RUHRPUMPEN CPP 2X1X10 | TEC-MEC | MBOM061 | MBOM061M2 | 60 | Camb elementos de union de bomba 8000H | TEC-MEC | PM01 | 2 | 0.5 | MBOM061M260
158 | E1 | INSP_ELE_BOMBA_RUHRPUMPEN CPP 2X1X10 | TEC-ELE | MBOM061 | MBOM061E1 | 10 | Inspeccion general motor 1M | TEC-ELE | PM01 | 2 | 1 | MBOM061E110
159 | E2 | PREV_ELE_BOMBA_RUHRPUMPEN CPP 2X1X10 | TEC-ELE | MBOM061 | MBOM061E2 | 10 | Mtto menor de motor de bomba 4000H | TEC-ELE | PM01 | 2 | 1 | MBOM061E210
160 | E2 | PREV_ELE_BOMBA_RUHRPUMPEN CPP 2X1X10 | TEC-ELE | MBOM061 | MBOM061E2 | 20 | Mtto preven de arrancador de bomba 8000H | TEC-ELE | PM01 | 2 | 2 | MBOM061E220
161 | E2 | PREV_ELE_BOMBA_RUHRPUMPEN CPP 2X1X10 | TEC-ELE | MBOM061 | MBOM061E2 | 30 | Mtto general motor 8000H | TEC-ELE | PM01 | 2 | 4 | MBOM061E230
162 | P1 | PRED_CON_BOMBA_RUHRPUMPEN CPP 2X1X10 | TEC-PRD | MBOM061 | MBOM061P1 | 10 | Monitoreo de vibracion de motor 1500H | TEC-PRD | PM01 | 1 | 0.5 | MBOM061P110
163 | P1 | PRED_CON_BOMBA_RUHRPUMPEN CPP 2X1X10 | TEC-PRD | MBOM061 | MBOM061P1 | 20 | Monitoreo de termografia de motor 1500H | TEC-PRD | PM01 | 1 | 0.5 | MBOM061P120
164 | P1 | PRED_CON_BOMBA_RUHRPUMPEN CPP 2X1X10 | TEC-PRD | MBOM061 | MBOM061P1 | 30 | Alineamiento laser acople de bomba 8000H | TEC-PRD | PM01 | 2 | 2 | MBOM061P130
165 | P1 | PRED_CON_BOMBA_RUHRPUMPEN CPP 2X1X10 | TEC-PRD | MBOM061 | MBOM061P1 | 40 | Monitoreo vibracion de bomba 1500H | TEC-PRD | PM01 | 1 | 0.5 | MBOM061P140
166 | P1 | PRED_CON_BOMBA_RUHRPUMPEN CPP 2X1X10 | TEC-PRD | MBOM061 | MBOM061P1 | 50 | Monit temperatura de caja de rodam 1500H | TEC-PRD | PM01 | 1 | 0.5 | MBOM061P150
167 | I3 | INSP_INS_BOMBA_RUHRPUMPEN CPP 2X1X10 | TEC-INS | MBOM061 | MBOM061I3 | 10 | Inspeccion de instrumentos de bomba 1M | TEC-INS | PM01 | 2 | 0.5 | MBOM061I310
168 | I4 | PREV_INS_BOMBA_RUHRPUMPEN CPP 2X1X10 | TEC-INS | MBOM061 | MBOM061I4 | 10 | Mtto de instrumentos de bomba 4000H | TEC-INS | PM01 | 2 | 1 | MBOM061I410
169 | I4 | PREV_INS_BOMBA_RUHRPUMPEN CPP 2X1X10 | TEC-INS | MBOM061 | MBOM061I4 | 20 | Contrasta o ajuste d transmisores 4000H | TEC-INS | PM01 | 1 | 2 | MBOM061I420
170 | M1 | INSP_MEC_BOMBA_RUHRPUMPEN CPP 8X6X15 | TEC-MEC | MBOM062 | MBOM062M1 | 10 | Inspeccion de eje de bomba 8000H | TEC-MEC | PM01 | 2 | 4 | MBOM062M110
171 | M1 | INSP_MEC_BOMBA_RUHRPUMPEN CPP 8X6X15 | TEC-MEC | MBOM062 | MBOM062M1 | 20 | Inspeccion general bomba 660H | TEC-MEC | PM01 | 2 | 4.8 | MBOM062M120
172 | M2 | PREV_MEC_BOMBA_RUHRPUMPEN CPP 8X6X15 | TEC-MEC | MBOM062 | MBOM062M2 | 10 | Cambio de acople de bomba 8000H | TEC-MEC | PM01 | 2 | 4 | MBOM062M210
173 | M2 | PREV_MEC_BOMBA_RUHRPUMPEN CPP 8X6X15 | TEC-MEC | MBOM062 | MBOM062M2 | 20 | Mantenimiento de carcasa de bomba 8000H | TEC-MEC | PM01 | 2 | 5 | MBOM062M220
174 | M2 | PREV_MEC_BOMBA_RUHRPUMPEN CPP 8X6X15 | TEC-MEC | MBOM062 | MBOM062M2 | 30 | Cambio de impulsor de bomba 4000H | TEC-MEC | PM01 | 2 | 5 | MBOM062M230 | 3041455 | 1
175 | M2 | PREV_MEC_BOMBA_RUHRPUMPEN CPP 8X6X15 | TEC-MEC | MBOM062 | MBOM062M2 | 30 | Cambio de impulsor de bomba 4000H | TEC-MEC | PM01 | 2 | 5 | MBOM062M230 | 3041456 | 1
176 | M2 | PREV_MEC_BOMBA_RUHRPUMPEN CPP 8X6X15 | TEC-MEC | MBOM062 | MBOM062M2 | 30 | Cambio de impulsor de bomba 4000H | TEC-MEC | PM01 | 2 | 5 | MBOM062M230 | 3041453 | 1
177 | M2 | PREV_MEC_BOMBA_RUHRPUMPEN CPP 8X6X15 | TEC-MEC | MBOM062 | MBOM062M2 | 30 | Cambio de impulsor de bomba 4000H | TEC-MEC | PM01 | 2 | 5 | MBOM062M230 | 3041378 | 1
178 | M2 | PREV_MEC_BOMBA_RUHRPUMPEN CPP 8X6X15 | TEC-MEC | MBOM062 | MBOM062M2 | 40 | Camb d aceite d caja d rodamientos 4000H | TEC-MEC | PM01 | 2 | 2 | MBOM062M240 | 2530847 | 0.79365
179 | M2 | PREV_MEC_BOMBA_RUHRPUMPEN CPP 8X6X15 | TEC-MEC | MBOM062 | MBOM062M2 | 50 | Cambio de sello mecanico de bomba 4000H | TEC-MEC | PM01 | 2 | 3 | MBOM062M250 | 3041457 | 1
180 | M2 | PREV_MEC_BOMBA_RUHRPUMPEN CPP 8X6X15 | TEC-MEC | MBOM062 | MBOM062M2 | 60 | Camb elementos de union de bomba 8000H | TEC-MEC | PM01 | 2 | 0.5 | MBOM062M260
181 | E1 | INSP_ELE_BOMBA_RUHRPUMPEN CPP 8X6X15 | TEC-ELE | MBOM062 | MBOM062E1 | 10 | Inspeccion general motor 1M | TEC-ELE | PM01 | 2 | 1 | MBOM062E110
182 | E2 | PREV_ELE_BOMBA_RUHRPUMPEN CPP 8X6X15 | TEC-ELE | MBOM062 | MBOM062E2 | 10 | Mtto menor de motor de bomba 4000H | TEC-ELE | PM01 | 2 | 1 | MBOM062E210
183 | E2 | PREV_ELE_BOMBA_RUHRPUMPEN CPP 8X6X15 | TEC-ELE | MBOM062 | MBOM062E2 | 20 | Mtto preven de arrancador de bomba 8000H | TEC-ELE | PM01 | 2 | 2 | MBOM062E220
184 | E2 | PREV_ELE_BOMBA_RUHRPUMPEN CPP 8X6X15 | TEC-ELE | MBOM062 | MBOM062E2 | 30 | Mtto general motor 8000H | TEC-ELE | PM01 | 2 | 5 | MBOM062E230
185 | E3 | LUBR_ELE_BOMBA_RUHRPUMPEN CPP 8X6X15 | TEC-ELE | MBOM062 | MBOM062E3 | 10 | Lubricacion de motor de bomba 10000H | TEC-ELE | PM01 | 1 | 0.5 | MBOM062E310 | 2530835 | 0.07
186 | I1 | INSP_INS_BOMBA_RUHRPUMPEN CPP 8X6X15 | TEC-INS | MBOM062 | MBOM062I1 | 10 | Inspeccion de instrumentos de bomba 1M | TEC-INS | PM01 | 2 | 0.5 | MBOM062I110
187 | I2 | PREV_INS_BOMBA_RUHRPUMPEN CPP 8X6X15 | TEC-INS | MBOM062 | MBOM062I2 | 10 | Mtto de instrumentos de bomba 4000H | TEC-INS | PM01 | 2 | 1 | MBOM062I210
188 | I2 | PREV_INS_BOMBA_RUHRPUMPEN CPP 8X6X15 | TEC-INS | MBOM062 | MBOM062I2 | 20 | Contrasta o ajuste d transmisores 4000H | TEC-INS | PM01 | 1 | 2 | MBOM062I220
189 | P1 | PRED_CON_BOMBA_RUHRPUMPEN CPP 8X6X15 | TEC-PRD | MBOM062 | MBOM062P1 | 10 | Monitoreo de vibracion de motor 1500H | TEC-PRD | PM01 | 1 | 0.5 | MBOM062P110
190 | P1 | PRED_CON_BOMBA_RUHRPUMPEN CPP 8X6X15 | TEC-PRD | MBOM062 | MBOM062P1 | 20 | Monitoreo de termografia de motor 1500H | TEC-PRD | PM01 | 1 | 0.5 | MBOM062P120
191 | P1 | PRED_CON_BOMBA_RUHRPUMPEN CPP 8X6X15 | TEC-PRD | MBOM062 | MBOM062P1 | 30 | Alineamiento laser acople de bomba 8000H | TEC-PRD | PM01 | 2 | 2 | MBOM062P130
192 | P1 | PRED_CON_BOMBA_RUHRPUMPEN CPP 8X6X15 | TEC-PRD | MBOM062 | MBOM062P1 | 40 | Monitoreo vibracion de bomba 1500H | TEC-PRD | PM01 | 1 | 0.5 | MBOM062P140
193 | P1 | PRED_CON_BOMBA_RUHRPUMPEN CPP 8X6X15 | TEC-PRD | MBOM062 | MBOM062P1 | 50 | Monit temperatura de caja de rodam 1500H | TEC-PRD | PM01 | 1 | 0.5 | MBOM062P150
194 | I3 | INSP_INS_BOMBA_RUHRPUMPEN CPP 8X6X15 | TEC-INS | MBOM062 | MBOM062I3 | 10 | Inspeccion de instrumentos de bomba 1M | TEC-INS | PM01 | 2 | 0.5 | MBOM062I310
195 | I4 | PREV_INS_BOMBA_RUHRPUMPEN CPP 8X6X15 | TEC-INS | MBOM062 | MBOM062I4 | 10 | Mtto de instrumentos de bomba 4000H | TEC-INS | PM01 | 2 | 1 | MBOM062I410
196 | I4 | PREV_INS_BOMBA_RUHRPUMPEN CPP 8X6X15 | TEC-INS | MBOM062 | MBOM062I4 | 20 | Contrasta o ajuste d transmisores 4000H | TEC-INS | PM01 | 1 | 2 | MBOM062I420
197 | M1 | INSP_MEC_BOMBA_GRUNDFOS A96518039P31850 | TEC-MEC | MBOM063 | MBOM063M1 | 10 | Inspeccion general bomba 660H | TEC-MEC | PM01 | 2 | 1.3 | MBOM063M110
198 | M2 | PREV_MEC_BOMBA_GRUNDFOS A96518039P31850 | TEC-MEC | MBOM063 | MBOM063M2 | 10 | Cambio d impulsores y de difusores 8000H | TEC-MEC | PM01 | 2 | 4 | MBOM063M210
199 | E1 | INSP_ELE_BOMBA_GRUNDFOS A96518039P31850 | TEC-ELE | MBOM063 | MBOM063E1 | 10 | Inspec gnrl motor y cables d conex 1M | TEC-ELE | PM01 | 2 | 0.5 | MBOM063E110
200 | E2 | PREV_ELE_BOMBA_GRUNDFOS A96518039P31850 | TEC-ELE | MBOM063 | MBOM063E2 | 10 | Mtto general motor 2000H | TEC-ELE | PM01 | 2 | 4 | MBOM063E210
201 | I1 | INSP_INS_BOMBA_GRUNDFOS A96518039P31850 | TEC-INS | MBOM063 | MBOM063I1 | 10 | Inspeccionar d instrumentos de boma 1M | TEC-INS | PM01 | 2 | 0.5 | MBOM063I110
202 | I2 | PREV_INS_BOMBA_GRUNDFOS A96518039P31850 | TEC-INS | MBOM063 | MBOM063I2 | 10 | Mtto de instrumentos de boma 4000H | TEC-INS | PM01 | 2 | 1 | MBOM063I210
203 | I2 | PREV_INS_BOMBA_GRUNDFOS A96518039P31850 | TEC-INS | MBOM063 | MBOM063I2 | 20 | Contrastacion y/o ajust d transmis 4000H | TEC-INS | PM01 | 2 | 1 | MBOM063I220
204 | M1 | INSP_MEC_BOMBA_RUHRPUMPEN CPP 3X2X8 | TEC-MEC | MBOM064 | MBOM064M1 | 10 | Inspeccion de eje de bomba 8000H | TEC-MEC | PM01 | 2 | 4 | MBOM064M110
205 | M1 | INSP_MEC_BOMBA_RUHRPUMPEN CPP 3X2X8 | TEC-MEC | MBOM064 | MBOM064M1 | 20 | Inspeccion general bomba 660H | TEC-MEC | PM01 | 2 | 4.8 | MBOM064M120
206 | M2 | PREV_MEC_BOMBA_RUHRPUMPEN CPP 3X2X8 | TEC-MEC | MBOM064 | MBOM064M2 | 10 | Cambio de acople de bomba 8000H | TEC-MEC | PM01 | 2 | 4 | MBOM064M210
207 | M2 | PREV_MEC_BOMBA_RUHRPUMPEN CPP 3X2X8 | TEC-MEC | MBOM064 | MBOM064M2 | 20 | Mantenimiento de carcasa de bomba 8000H | TEC-MEC | PM01 | 2 | 5 | MBOM064M220
208 | M2 | PREV_MEC_BOMBA_RUHRPUMPEN CPP 3X2X8 | TEC-MEC | MBOM064 | MBOM064M2 | 30 | Cambio de impulsor de bomba 4000H | TEC-MEC | PM01 | 2 | 4 | MBOM064M230 | 3041392 | 1
209 | M2 | PREV_MEC_BOMBA_RUHRPUMPEN CPP 3X2X8 | TEC-MEC | MBOM064 | MBOM064M2 | 30 | Cambio de impulsor de bomba 4000H | TEC-MEC | PM01 | 2 | 4 | MBOM064M230 | 3041398 | 1
210 | M2 | PREV_MEC_BOMBA_RUHRPUMPEN CPP 3X2X8 | TEC-MEC | MBOM064 | MBOM064M2 | 30 | Cambio de impulsor de bomba 4000H | TEC-MEC | PM01 | 2 | 4 | MBOM064M230 | 3041472 | 1
211 | M2 | PREV_MEC_BOMBA_RUHRPUMPEN CPP 3X2X8 | TEC-MEC | MBOM064 | MBOM064M2 | 30 | Cambio de impulsor de bomba 4000H | TEC-MEC | PM01 | 2 | 4 | MBOM064M230 | 3041394 | 1
212 | M2 | PREV_MEC_BOMBA_RUHRPUMPEN CPP 3X2X8 | TEC-MEC | MBOM064 | MBOM064M2 | 40 | Camb d aceite d caja d rodamientos 4000H | TEC-MEC | PM01 | 2 | 2 | MBOM064M240 | 2530847 | 0.19841
213 | M2 | PREV_MEC_BOMBA_RUHRPUMPEN CPP 3X2X8 | TEC-MEC | MBOM064 | MBOM064M2 | 50 | Cambio de sello mecanico de bomba 4000H | TEC-MEC | PM01 | 2 | 3 | MBOM064M250 | 3041395 | 1
214 | M2 | PREV_MEC_BOMBA_RUHRPUMPEN CPP 3X2X8 | TEC-MEC | MBOM064 | MBOM064M2 | 60 | Camb elementos de union de bomba 8000H | TEC-MEC | PM01 | 2 | 0.5 | MBOM064M260
215 | E1 | INSP_ELE_BOMBA_RUHRPUMPEN CPP 3X2X8 | TEC-ELE | MBOM064 | MBOM064E1 | 10 | Inspeccion general motor 1M | TEC-ELE | PM01 | 2 | 1 | MBOM064E110
216 | E2 | PREV_ELE_BOMBA_RUHRPUMPEN CPP 3X2X8 | TEC-ELE | MBOM064 | MBOM064E2 | 10 | Mtto menor de motor de bomba 4000H | TEC-ELE | PM01 | 2 | 1 | MBOM064E210
217 | E2 | PREV_ELE_BOMBA_RUHRPUMPEN CPP 3X2X8 | TEC-ELE | MBOM064 | MBOM064E2 | 20 | Mtto preven de arrancador de bomba 8000H | TEC-ELE | PM01 | 2 | 2 | MBOM064E220
218 | E2 | PREV_ELE_BOMBA_RUHRPUMPEN CPP 3X2X8 | TEC-ELE | MBOM064 | MBOM064E2 | 30 | Mtto general motor 8000H | TEC-ELE | PM01 | 2 | 4 | MBOM064E230
219 | I1 | INSP_INS_BOMBA_RUHRPUMPEN CPP 3X2X8 | TEC-INS | MBOM064 | MBOM064I1 | 10 | Inspeccion de instrumentos de bomba 1M | TEC-INS | PM01 | 2 | 0.5 | MBOM064I110
220 | I2 | PREV_INS_BOMBA_RUHRPUMPEN CPP 3X2X8 | TEC-INS | MBOM064 | MBOM064I2 | 10 | Mtto de instrumentos de bomba 4000H | TEC-INS | PM01 | 2 | 1 | MBOM064I210
221 | I2 | PREV_INS_BOMBA_RUHRPUMPEN CPP 3X2X8 | TEC-INS | MBOM064 | MBOM064I2 | 20 | Contrastacion ajuste transmisores 4000H | TEC-INS | PM01 | 1 | 2 | MBOM064I220
222 | P1 | PRED_CON_BOMBA_RUHRPUMPEN CPP 3X2X8 | TEC-PRD | MBOM064 | MBOM064P1 | 10 | Monitoreo de vibracion de motor 1500H | TEC-PRD | PM01 | 1 | 0.5 | MBOM064P110
223 | P1 | PRED_CON_BOMBA_RUHRPUMPEN CPP 3X2X8 | TEC-PRD | MBOM064 | MBOM064P1 | 20 | Monitoreo de termografia de motor 1500H | TEC-PRD | PM01 | 1 | 0.5 | MBOM064P120
224 | P1 | PRED_CON_BOMBA_RUHRPUMPEN CPP 3X2X8 | TEC-PRD | MBOM064 | MBOM064P1 | 30 | Alineamiento laser acople de bomba 8000H | TEC-PRD | PM01 | 2 | 2 | MBOM064P130
225 | P1 | PRED_CON_BOMBA_RUHRPUMPEN CPP 3X2X8 | TEC-PRD | MBOM064 | MBOM064P1 | 40 | Monitoreo vibracion de bomba 1500H | TEC-PRD | PM01 | 1 | 0.5 | MBOM064P140
226 | P1 | PRED_CON_BOMBA_RUHRPUMPEN CPP 3X2X8 | TEC-PRD | MBOM064 | MBOM064P1 | 50 | Monit temperatura de caja de rodam 1500H | TEC-PRD | PM01 | 1 | 0.5 | MBOM064P150
227 | M1 | INSP_MEC_BOMBA_SULZER WKP33-100 | TEC-MEC | MBOM065 | MBOM065M1 | 10 | Inspeccion general bomba 660H | TEC-MEC | PM01 | 2 | 0.9 | MBOM065M110
228 | M2 | PREV_MEC_BOMBA_SULZER WKP33-100 | TEC-MEC | MBOM065 | MBOM065M2 | 10 | Mtto general de acople de bomba 4000H | TEC-MEC | PM01 | 2 | 1 | MBOM065M210
229 | M2 | PREV_MEC_BOMBA_SULZER WKP33-100 | TEC-MEC | MBOM065 | MBOM065M2 | 20 | Mantenimiento de carcasa de bomba 8000H | TEC-MEC | PM01 | 2 | 4 | MBOM065M220
230 | M3 | LUBR_MEC_BOMBA_SULZER WKP33-100 | TEC-MEC | MBOM065 | MBOM065M3 | 10 | Lubricacion de rodamientos de bomba 660H | TEC-MEC | PM01 | 1 | 0.5 | MBOM065M310 | 2530831 | 0.5
231 | E1 | INSP_ELE_BOMBA_SULZER WKP33-100 | TEC-ELE | MBOM065 | MBOM065E1 | 10 | Verificacion de Termistor de motor 1A | TEC-ELE | PM01 | 1 | 0.5 | MBOM065E110
232 | E1 | INSP_ELE_BOMBA_SULZER WKP33-100 | TEC-ELE | MBOM065 | MBOM065E1 | 20 | Inspeccion general motor 1M | TEC-ELE | PM01 | 2 | 1 | MBOM065E120
233 | E2 | PREV_ELE_BOMBA_SULZER WKP33-100 | TEC-ELE | MBOM065 | MBOM065E2 | 10 | Mtto menor de motor de bomba 4000H | TEC-ELE | PM01 | 2 | 1 | MBOM065E210
234 | E2 | PREV_ELE_BOMBA_SULZER WKP33-100 | TEC-ELE | MBOM065 | MBOM065E2 | 20 | Mtto preventivo d arrancador bomba 8000H | TEC-ELE | PM01 | 2 | 2 | MBOM065E220
235 | E2 | PREV_ELE_BOMBA_SULZER WKP33-100 | TEC-ELE | MBOM065 | MBOM065E2 | 30 | Mtto general motor 8000H | TEC-ELE | PM01 | 2 | 3.5 | MBOM065E230
236 | I1 | INSP_INS_BOMBA_SULZER WKP33-100 | TEC-INS | MBOM065 | MBOM065I1 | 10 | Inspeccion de instrumentos de bomba 1M | TEC-INS | PM01 | 2 | 0.5 | MBOM065I110
237 | I2 | PREV_INS_BOMBA_SULZER WKP33-100 | TEC-INS | MBOM065 | MBOM065I2 | 10 | Mtto de instrumentos de bomba 8000H | TEC-INS | PM01 | 2 | 1 | MBOM065I210
238 | P1 | PRED_CON_BOMBA_SULZER WKP33-100 | TEC-PRD | MBOM065 | MBOM065P1 | 10 | Monitoreo de vibracion de motor 1500H | TEC-PRD | PM01 | 1 | 1 | MBOM065P110
239 | P1 | PRED_CON_BOMBA_SULZER WKP33-100 | TEC-PRD | MBOM065 | MBOM065P1 | 20 | Monitoreo de termografia de motor 1500H | TEC-PRD | PM01 | 1 | 0.5 | MBOM065P120
240 | P1 | PRED_CON_BOMBA_SULZER WKP33-100 | TEC-PRD | MBOM065 | MBOM065P1 | 30 | Monit temp rodam. colum port rodam 1500H | TEC-PRD | PM01 | 1 | 0.3 | MBOM065P130
241 | M1 | INSP_MEC_BOMBA_SULZER WPP32-80 | TEC-MEC | MBOM066 | MBOM066M1 | 10 | Insp mantto de acople de bomba 2000H | TEC-MEC | PM01 | 1 | 1 | MBOM066M110
242 | M1 | INSP_MEC_BOMBA_SULZER WPP32-80 | TEC-MEC | MBOM066 | MBOM066M1 | 20 | Prueba de eficiencia de carcasa 8000H | TEC-MEC | PM01 | 2 | 1 | MBOM066M120
243 | M1 | INSP_MEC_BOMBA_SULZER WPP32-80 | TEC-MEC | MBOM066 | MBOM066M1 | 30 | Inspeccion general bomba 330H | TEC-MEC | PM01 | 2 | 0.4 | MBOM066M130
244 | M1 | INSP_MEC_BOMBA_SULZER WPP32-80 | TEC-MEC | MBOM066 | MBOM066M1 | 40 | Inspeccion general bomba 660H | TEC-MEC | PM01 | 2 | 0.6 | MBOM066M140
245 | M2 | PREV_MEC_BOMBA_SULZER WPP32-80 | TEC-MEC | MBOM066 | MBOM066M2 | 10 | Cambio de impulsor de bomba 4000H | TEC-MEC | PM01 | 3 | 6 | MBOM066M210 | 3040369 | 1
246 | M2 | PREV_MEC_BOMBA_SULZER WPP32-80 | TEC-MEC | MBOM066 | MBOM066M2 | 20 | Mtto general carcasa 8000H | TEC-MEC | PM01 | 2 | 17 | MBOM066M220
247 | M3 | LUBR_MEC_BOMBA_SULZER WPP32-80 | TEC-MEC | MBOM066 | MBOM066M3 | 10 | Lubric x grasa caja rodamientos 4000H | TEC-MEC | PM01 | 2 | 0.5 | MBOM066M310 | 2518155 | 0.05
248 | E1 | INSP_ELE_BOMBA_SULZER WPP32-80 | TEC-ELE | MBOM066 | MBOM066E1 | 10 | Inspeccion general motor 2S | TEC-ELE | PM01 | 2 | 1 | MBOM066E110
249 | E2 | PREV_ELE_BOMBA_SULZER WPP32-80 | TEC-ELE | MBOM066 | MBOM066E2 | 10 | Mtto menor de motor de bomba 2000H | TEC-ELE | PM01 | 2 | 2 | MBOM066E210
250 | E2 | PREV_ELE_BOMBA_SULZER WPP32-80 | TEC-ELE | MBOM066 | MBOM066E2 | 20 | Mtto general motor 8000H | TEC-ELE | PM01 | 2 | 5.5 | MBOM066E220
251 | E3 | LUBR_ELE_BOMBA_SULZER WPP32-80 | TEC-ELE | MBOM066 | MBOM066E3 | 10 | Lubricacion de motor de bomba 8000H | TEC-ELE | PM01 | 1 | 0.5 | MBOM066E310 | 2530835 | 0.05
252 | I1 | INSP_INS_BOMBA_SULZER WPP32-80 | TEC-INS | MBOM066 | MBOM066I1 | 10 | Inspeccion de instrumentos de bomba 1M | TEC-INS | PM01 | 2 | 1 | MBOM066I110
253 | I2 | PREV_INS_BOMBA_SULZER WPP32-80 | TEC-INS | MBOM066 | MBOM066I2 | 10 | Mtto de instrumentos de bomba 4000H | TEC-INS | PM01 | 2 | 2 | MBOM066I210
254 | I2 | PREV_INS_BOMBA_SULZER WPP32-80 | TEC-INS | MBOM066 | MBOM066I2 | 20 | Contrast. y/o ajust transmis, valv 4000H | TEC-INS | PM01 | 2 | 1 | MBOM066I220
255 | P1 | PRED_CON_BOMBA_SULZER WPP32-80 | TEC-PRD | MBOM066 | MBOM066P1 | 10 | Monitoreo de vibracion de motor 1500H | TEC-PRD | PM01 | 1 | 0.5 | MBOM066P110
256 | P1 | PRED_CON_BOMBA_SULZER WPP32-80 | TEC-PRD | MBOM066 | MBOM066P1 | 20 | Monitoreo de termografia de motor 1500H | TEC-PRD | PM01 | 1 | 0.5 | MBOM066P120
257 | P1 | PRED_CON_BOMBA_SULZER WPP32-80 | TEC-PRD | MBOM066 | MBOM066P1 | 30 | Monit x vibracion caja rodamientos 1500H | TEC-PRD | PM01 | 1 | 0.3 | MBOM066P130
258 | P1 | PRED_CON_BOMBA_SULZER WPP32-80 | TEC-PRD | MBOM066 | MBOM066P1 | 40 | Monit temperat rodamientos bomba 1500H | TEC-PRD | PM01 | 1 | 0.3 | MBOM066P140
259 | I3 | INSP_INS_BOMBA_SULZER A53-250 | TEC-INS | MBOM021 | MBOM021I3 | 10 | Inspeccion de instrumentos de bomba 1M | TEC-INS | PM01 | 2 | 0.5 | MBOM021I310
260 | I4 | PREV_INS_BOMBA_SULZER A53-250 | TEC-INS | MBOM021 | MBOM021I4 | 10 | Mtto de instrumentos de bomba 8000H | TEC-INS | PM01 | 2 | 2 | MBOM021I410
261 | I4 | PREV_INS_BOMBA_SULZER A53-250 | TEC-INS | MBOM021 | MBOM021I4 | 20 | Contrast. y/o ajust d transmisores 4000H | TEC-INS | PM01 | 2 | 2 | MBOM021I420
262 | M4 | INSP_MEC_BOMBA_SULZER A53-250 | TEC-MEC | MBOM021 | MBOM021M4 | 10 | Inspeccion general de acople 660H | TEC-MEC | PM01 | 1 | 0.3 | MBOM021M410
263 | M4 | INSP_MEC_BOMBA_SULZER A53-250 | TEC-MEC | MBOM021 | MBOM021M4 | 20 | Insp mantto de acople de bomba 2000H | TEC-MEC | PM01 | 1 | 1 | MBOM021M420
264 | M4 | INSP_MEC_BOMBA_SULZER A53-250 | TEC-MEC | MBOM021 | MBOM021M4 | 30 | Inspeccion de carcasa de bomba 660H | TEC-MEC | PM01 | 2 | 0.3 | MBOM021M430
265 | M4 | INSP_MEC_BOMBA_SULZER A53-250 | TEC-MEC | MBOM021 | MBOM021M4 | 40 | Prueba de eficiencia de carcasa 8000H | TEC-MEC | PM01 | 2 | 0.5 | MBOM021M440
266 | M4 | INSP_MEC_BOMBA_SULZER A53-250 | TEC-MEC | MBOM021 | MBOM021M4 | 50 | Insp caja de rodamientos de bomba 660H | TEC-MEC | PM01 | 1 | 0.3 | MBOM021M450
267 | M4 | INSP_MEC_BOMBA_SULZER A53-250 | TEC-MEC | MBOM021 | MBOM021M4 | 60 | Insp sello mecanico de bomba 660H | TEC-MEC | PM01 | 2 | 0.3 | MBOM021M460
268 | M5 | PREV_MEC_BOMBA_SULZER A53-250 | TEC-MEC | MBOM021 | MBOM021M5 | 10 | Cambio de acople de bomba 8000H | TEC-MEC | PM01 | 2 | 2 | MBOM021M510
269 | M5 | PREV_MEC_BOMBA_SULZER A53-250 | TEC-MEC | MBOM021 | MBOM021M5 | 20 | Cambio sello mecanico de bomba 8000H | TEC-MEC | PM01 | 2 | 3 | MBOM021M520 | 3040332 | 1
270 | M5 | PREV_MEC_BOMBA_SULZER A53-250 | TEC-MEC | MBOM021 | MBOM021M5 | 20 | Cambio sello mecanico de bomba 8000H | TEC-MEC | PM01 | 2 | 3 | MBOM021M520 | 3040332 | 1
271 | M5 | PREV_MEC_BOMBA_SULZER A53-250 | TEC-MEC | MBOM021 | MBOM021M5 | 30 | Cambio de eje de bomba 8000H | TEC-MEC | PM01 | 2 | 6 | MBOM021M530 | 3040321 | 1
272 | M5 | PREV_MEC_BOMBA_SULZER A53-250 | TEC-MEC | MBOM021 | MBOM021M5 | 30 | Cambio de eje de bomba 8000H | TEC-MEC | PM01 | 2 | 6 | MBOM021M530 | 3040321 | 1
273 | M5 | PREV_MEC_BOMBA_SULZER A53-250 | TEC-MEC | MBOM021 | MBOM021M5 | 40 | Mtto general carcasa 8000H | TEC-MEC | PM01 | 2 | 12 | MBOM021M540 | 3040335 | 1
274 | M5 | PREV_MEC_BOMBA_SULZER A53-250 | TEC-MEC | MBOM021 | MBOM021M5 | 40 | Mtto general carcasa 8000H | TEC-MEC | PM01 | 2 | 12 | MBOM021M540 | 3040335 | 1
275 | M6 | LUBR_MEC_BOMBA_SULZER A53-250 | TEC-MEC | MBOM021 | MBOM021M6 | 10 | Lubric x grasa caja rodamientos 2000H | TEC-MEC | PM01 | 2 | 0.5 | MBOM021M610 | 2518155 | 100
276 | M6 | LUBR_MEC_BOMBA_SULZER A53-250 | TEC-MEC | MBOM021 | MBOM021M6 | 10 | Lubric x grasa caja rodamientos 2000H | TEC-MEC | PM01 | 2 | 0.5 | MBOM021M610 | 2518155 | 100
277 | E4 | INSP_ELE_BOMBA_SULZER A53-250 | TEC-ELE | MBOM021 | MBOM021E4 | 10 | Verificacion de Termistor de motor 1A | TEC-ELE | PM01 | 2 | 0.5 | MBOM021E410
278 | E4 | INSP_ELE_BOMBA_SULZER A53-250 | TEC-ELE | MBOM021 | MBOM021E4 | 20 | Inspeccion general motor 1M | TEC-ELE | PM01 | 2 | 1 | MBOM021E420
279 | E5 | PREV_ELE_BOMBA_SULZER A53-250 | TEC-ELE | MBOM021 | MBOM021E5 | 10 | Mtto menor de motor de bomba 2000H | TEC-ELE | PM01 | 2 | 1 | MBOM021E510
280 | E5 | PREV_ELE_BOMBA_SULZER A53-250 | TEC-ELE | MBOM021 | MBOM021E5 | 20 | Mtto preventivo variador velocidad 8000H | TEC-ELE | PM01 | 2 | 2 | MBOM021E520
281 | E5 | PREV_ELE_BOMBA_SULZER A53-250 | TEC-ELE | MBOM021 | MBOM021E5 | 30 | Mtto general motor 8000H | TEC-ELE | PM01 | 2 | 4.5 | MBOM021E530
282 | E6 | LUBR_ELE_BOMBA_SULZER A53-250 | TEC-ELE | MBOM021 | MBOM021E6 | 10 | Lubricacion de motor de bomba 13000H | TEC-ELE | PM01 | 2 | 0.5 | MBOM021E610 | 2530835 | 0.08
283 | E6 | LUBR_ELE_BOMBA_SULZER A53-250 | TEC-ELE | MBOM021 | MBOM021E6 | 10 | Lubricacion de motor de bomba 13000H | TEC-ELE | PM01 | 2 | 0.5 | MBOM021E610 | 2530835 | 0.08
284 | I5 | INSP_INS_BOMBA_SULZER A53-250 | TEC-INS | MBOM021 | MBOM021I5 | 10 | Inspeccion de instrumentos de bomba 1M | TEC-INS | PM01 | 2 | 0.5 | MBOM021I510
285 | I6 | PREV_INS_BOMBA_SULZER A53-250 | TEC-INS | MBOM021 | MBOM021I6 | 10 | Mtto de instrumentos de bomba 8000H | TEC-INS | PM01 | 2 | 2 | MBOM021I610
286 | I6 | PREV_INS_BOMBA_SULZER A53-250 | TEC-INS | MBOM021 | MBOM021I6 | 20 | Contrast. y/o ajust d transmisores 4000H | TEC-INS | PM01 | 2 | 2 | MBOM021I620
287 | P2 | PRED_CON_BOMBA_SULZER A53-250 | TEC-PRD | MBOM021 | MBOM021P2 | 10 | Alineamiento laser acople de bomba 8000H | TEC-PRD | PM01 | 3 | 2 | MBOM021P210
288 | P2 | PRED_CON_BOMBA_SULZER A53-250 | TEC-PRD | MBOM021 | MBOM021P2 | 20 | Mtto general caja de rodamientos 1500H | TEC-PRD | PM01 | 2 | 0.3 | MBOM021P220
289 | P2 | PRED_CON_BOMBA_SULZER A53-250 | TEC-PRD | MBOM021 | MBOM021P2 | 30 | Mtto general motor 1500H | TEC-PRD | PM01 | 2 | 0.8 | MBOM021P230
290 | I7 | INSP_INS_BOMBA_SULZER A53-250 | TEC-INS | MBOM021 | MBOM021I7 | 10 | Inspeccion de instrumentos de bomba 1M | TEC-INS | PM01 | 2 | 0.5 | MBOM021I710
291 | I8 | PREV_INS_BOMBA_SULZER A53-250 | TEC-INS | MBOM021 | MBOM021I8 | 10 | Mtto de instrumentos de bomba 8000H | TEC-INS | PM01 | 2 | 2 | MBOM021I810
292 | I8 | PREV_INS_BOMBA_SULZER A53-250 | TEC-INS | MBOM021 | MBOM021I8 | 20 | Contrast. y/o ajust d transmisores 4000H | TEC-INS | PM01 | 2 | 2 | MBOM021I820
293 | I3 | INSP_INS_BOMBA_SULZER A55-300 | TEC-INS | MBOM022 | MBOM022I3 | 10 | Inspeccion de instrumentos de bomba 1M | TEC-INS | PM01 | 2 | 0.5 | MBOM022I310
294 | I4 | PREV_INS_BOMBA_SULZER A55-300 | TEC-INS | MBOM022 | MBOM022I4 | 10 | Mtto de instrumentos de bomba 8000H | TEC-INS | PM01 | 2 | 2 | MBOM022I410
295 | I4 | PREV_INS_BOMBA_SULZER A55-300 | TEC-INS | MBOM022 | MBOM022I4 | 20 | Contrast. y/o ajust d transmisores 4000H | TEC-INS | PM01 | 2 | 2 | MBOM022I420
296 | E4 | INSP_ELE_BOMBA_SULZER A43-350 | TEC-ELE | MBOM020 | MBOM020E4 | 10 | Inspeccion general de motor 2S | TEC-ELE | PM01 | 2 | 0.5 | MBOM020E410
297 | E5 | PREV_ELE_BOMBA_SULZER A43-350 | TEC-ELE | MBOM020 | MBOM020E5 | 10 | Mtto menor de motor de bomba 2000H | TEC-ELE | PM01 | 2 | 2 | MBOM020E510
298 | E5 | PREV_ELE_BOMBA_SULZER A43-350 | TEC-ELE | MBOM020 | MBOM020E5 | 20 | Mtto preventivo variador velocidad 8000H | TEC-ELE | PM01 | 2 | 2 | MBOM020E520
299 | E5 | PREV_ELE_BOMBA_SULZER A43-350 | TEC-ELE | MBOM020 | MBOM020E5 | 30 | Mtto general motor 330H | TEC-ELE | PM01 | 2 | 0.5 | MBOM020E530
300 | E5 | PREV_ELE_BOMBA_SULZER A43-350 | TEC-ELE | MBOM020 | MBOM020E5 | 40 | Mtto general motor 8000H | TEC-ELE | PM01 | 2 | 3.5 | MBOM020E540
301 | I3 | INSP_INS_BOMBA_SULZER A43-350 | TEC-INS | MBOM020 | MBOM020I3 | 10 | Inspeccion de instrumentos de bomba 1M | TEC-INS | PM01 | 1 | 1 | MBOM020I310
302 | I4 | PREV_INS_BOMBA_SULZER A43-350 | TEC-INS | MBOM020 | MBOM020I4 | 10 | Mtto de instrumentos de bomba 660H | TEC-INS | PM01 | 1 | 2 | MBOM020I410
303 | I4 | PREV_INS_BOMBA_SULZER A43-350 | TEC-INS | MBOM020 | MBOM020I4 | 20 | Contrast. y/o ajust d transmisores 4000H | TEC-INS | PM01 | 2 | 1 | MBOM020I420
304 | M1 | INSP_MEC_BOMBA_SULZER A31-125 | TEC-MEC | MBOM067 | MBOM067M1 | 10 | Inspeccion general de acople 660H | TEC-MEC | PM01 | 1 | 0.3 | MBOM067M110
305 | M1 | INSP_MEC_BOMBA_SULZER A31-125 | TEC-MEC | MBOM067 | MBOM067M1 | 20 | Insp mantto de acople de bomba 2000H | TEC-MEC | PM01 | 1 | 1 | MBOM067M120
306 | M1 | INSP_MEC_BOMBA_SULZER A31-125 | TEC-MEC | MBOM067 | MBOM067M1 | 30 | Inspeccion general bomba 330H | TEC-MEC | PM01 | 2 | 0.3 | MBOM067M130
307 | M2 | PREV_MEC_BOMBA_SULZER A31-125 | TEC-MEC | MBOM067 | MBOM067M2 | 10 | Lubric x grasa caja rodamientos 4000H | TEC-MEC | PM01 | 2 | 0.5 | MBOM067M210 | 2518155 | 0.05
308 | M2 | PREV_MEC_BOMBA_SULZER A31-125 | TEC-MEC | MBOM067 | MBOM067M2 | 20 | Insp sello mecanico de bomba 330H | TEC-MEC | PM01 | 1 | 0.3 | MBOM067M220
309 | M2 | PREV_MEC_BOMBA_SULZER A31-125 | TEC-MEC | MBOM067 | MBOM067M2 | 30 | Cambio sello mecanico de bomba 8000H | TEC-MEC | PM01 | 2 | 3 | MBOM067M230 | 3040287 | 1
310 | M2 | PREV_MEC_BOMBA_SULZER A31-125 | TEC-MEC | MBOM067 | MBOM067M2 | 40 | Mtto general carcasa 4000H | TEC-MEC | PM01 | 2 | 7 | MBOM067M240 | 3040292 | 1
311 | M2 | PREV_MEC_BOMBA_SULZER A31-125 | TEC-MEC | MBOM067 | MBOM067M2 | 50 | Mtto general carcasa 8000H | TEC-MEC | PM01 | 2 | 4.3 | MBOM067M250
312 | E1 | INSP_ELE_BOMBA_SULZER A31-125 | TEC-ELE | MBOM067 | MBOM067E1 | 10 | Inspeccion general de motor 2S | TEC-ELE | PM01 | 2 | 0.5 | MBOM067E110
313 | E2 | PREV_ELE_BOMBA_SULZER A31-125 | TEC-ELE | MBOM067 | MBOM067E2 | 10 | Mtto menor de motor de bomba 2000H | TEC-ELE | PM01 | 2 | 2 | MBOM067E210
314 | E2 | PREV_ELE_BOMBA_SULZER A31-125 | TEC-ELE | MBOM067 | MBOM067E2 | 20 | Mtto preventivo variador velocidad 8000H | TEC-ELE | PM01 | 2 | 2 | MBOM067E220
315 | E2 | PREV_ELE_BOMBA_SULZER A31-125 | TEC-ELE | MBOM067 | MBOM067E2 | 30 | Mtto general motor 330H | TEC-ELE | PM01 | 2 | 0.5 | MBOM067E230
316 | E2 | PREV_ELE_BOMBA_SULZER A31-125 | TEC-ELE | MBOM067 | MBOM067E2 | 40 | Mtto general motor 8000H | TEC-ELE | PM01 | 2 | 3.5 | MBOM067E240
317 | I1 | INSP_INS_BOMBA_SULZER A31-125 | TEC-INS | MBOM067 | MBOM067I1 | 10 | Inspeccion de instrumentos de bomba 1M | TEC-INS | PM01 | 1 | 0.5 | MBOM067I110
318 | I2 | PREV_INS_BOMBA_SULZER A31-125 | TEC-INS | MBOM067 | MBOM067I2 | 10 | Mtto de instrumentos de bomba 660H | TEC-INS | PM01 | 1 | 1 | MBOM067I210
319 | I2 | PREV_INS_BOMBA_SULZER A31-125 | TEC-INS | MBOM067 | MBOM067I2 | 20 | Contrast. y/o ajust d transmisores 4000H | TEC-INS | PM01 | 2 | 1 | MBOM067I220
320 | P1 | PRED_CON_BOMBA_SULZER A31-125 | TEC-PRD | MBOM067 | MBOM067P1 | 10 | Monitoreo de vibracion de motor 2000H | TEC-PRD | PM01 | 1 | 0.5 | MBOM067P110
321 | P1 | PRED_CON_BOMBA_SULZER A31-125 | TEC-PRD | MBOM067 | MBOM067P1 | 20 | Monitoreo de termografia de motor 2000H | TEC-PRD | PM01 | 1 | 0.5 | MBOM067P120
322 | P1 | PRED_CON_BOMBA_SULZER A31-125 | TEC-PRD | MBOM067 | MBOM067P1 | 30 | Monitoreo vibracion de bomba 2000H | TEC-PRD | PM01 | 1 | 0.3 | MBOM067P130
323 | P1 | PRED_CON_BOMBA_SULZER A31-125 | TEC-PRD | MBOM067 | MBOM067P1 | 40 | Monit temperat rodamientos bomba 2000H | TEC-PRD | PM01 | 1 | 0.3 | MBOM067P140
324 | M1 | INSP_MEC_BOMBA_WATSON MARLOW QDOS120 | TEC-MEC | MBOM068 | MBOM068M1 | 10 | Insp general unidad conducida bomb 2000H | TEC-MEC | PM01 | 1 | 1 | MBOM068M110
325 | M1 | INSP_MEC_BOMBA_WATSON MARLOW QDOS120 | TEC-MEC | MBOM068 | MBOM068M1 | 20 | Inspeccion de lineas de bomba 660H | TEC-MEC | PM01 | 2 | 1.3 | MBOM068M120
326 | M2 | PREV_MEC_BOMBA_WATSON MARLOW QDOS120 | TEC-MEC | MBOM068 | MBOM068M2 | 10 | Mantenimiento menor de bomba 2000H | TEC-MEC | PM01 | 2 | 1 | MBOM068M210
327 | M2 | PREV_MEC_BOMBA_WATSON MARLOW QDOS120 | TEC-MEC | MBOM068 | MBOM068M2 | 20 | Cambio de diafragma de bomba 4000H | TEC-MEC | PM01 | 2 | 2 | MBOM068M220
328 | M2 | PREV_MEC_BOMBA_WATSON MARLOW QDOS120 | TEC-MEC | MBOM068 | MBOM068M2 | 30 | Cambio juego valvulas de bomba 8000H | TEC-MEC | PM01 | 2 | 2 | MBOM068M230
329 | E1 | INSP_ELE_BOMBA_WATSON MARLOW QDOS120 | TEC-ELE | MBOM068 | MBOM068E1 | 10 | Insp general unidad d control bomba 1M | TEC-ELE | PM01 | 2 | 2 | MBOM068E110
330 | I3 | INSP_INS_BOMBA_PROMINENT S1BaH12017SST | TEC-INS | MBOM057 | MBOM057I3 | 10 | Inspec estado componentes instrumen 1M | TEC-INS | PM01 | 2 | 0.5 | MBOM057I310
331 | I4 | PREV_INS_BOMBA_PROMINENT S1BaH12017SST | TEC-INS | MBOM057 | MBOM057I4 | 10 | Cambio sensor ruptura diafragma 4000H | TEC-INS | PM01 | 2 | 3 | MBOM057I410
332 | I4 | PREV_INS_BOMBA_PROMINENT S1BaH12017SST | TEC-INS | MBOM057 | MBOM057I4 | 20 | Limpieza y mtto instrumento bomba 4000H | TEC-INS | PM01 | 2 | 2 | MBOM057I420
333 | M1 | INSP_MEC_BOMBA_NOVAROTORS DN80 | TEC-MEC | MBOM069 | MBOM069M1 | 10 | Inspeccion general bomba 660H | TEC-MEC | PM01 | 2 | 1.1 | MBOM069M110
334 | M2 | PREV_MEC_BOMBA_NOVAROTORS DN80 | TEC-MEC | MBOM069 | MBOM069M2 | 10 | Inspeccion general reductor bomba 660H | TEC-MEC | PM01 | 2 | 0.5 | MBOM069M210
335 | M2 | PREV_MEC_BOMBA_NOVAROTORS DN80 | TEC-MEC | MBOM069 | MBOM069M2 | 20 | Mtto menor de reductor de bomba 4000H | TEC-MEC | PM01 | 2 | 2.3 | MBOM069M220
336 | M2 | PREV_MEC_BOMBA_NOVAROTORS DN80 | TEC-MEC | MBOM069 | MBOM069M2 | 30 | Cambio aceite porta rodamiento 4000H | TEC-MEC | PM01 | 2 | 2 | MBOM069M230
337 | M2 | PREV_MEC_BOMBA_NOVAROTORS DN80 | TEC-MEC | MBOM069 | MBOM069M2 | 40 | Cambio empaques succion y descarga 4000H | TEC-MEC | PM01 | 2 | 1 | MBOM069M240
338 | M2 | PREV_MEC_BOMBA_NOVAROTORS DN80 | TEC-MEC | MBOM069 | MBOM069M2 | 50 | Mtto menor del rotor de bomba 4000H | TEC-MEC | PM01 | 2 | 2 | MBOM069M250
339 | M2 | PREV_MEC_BOMBA_NOVAROTORS DN80 | TEC-MEC | MBOM069 | MBOM069M2 | 60 | Mtto general estator 8000H | TEC-MEC | PM01 | 2 | 5 | MBOM069M260
340 | E1 | INSP_ELE_BOMBA_NOVAROTORS DN80 | TEC-ELE | MBOM069 | MBOM069E1 | 10 | Inspeccion motor electrico de bomba 1M | TEC-ELE | PM01 | 2 | 0.5 | MBOM069E110
341 | E2 | PREV_ELE_BOMBA_NOVAROTORS DN80 | TEC-ELE | MBOM069 | MBOM069E2 | 10 | Limpiar la superficie del motor 1500H | TEC-ELE | PM01 | 2 | 2 | MBOM069E210
342 | I1 | INSP_INS_BOMBA_NOVAROTORS DN80 | TEC-INS | MBOM069 | MBOM069I1 | 10 | Inspeccion de instrumentos de bomba 1M | TEC-INS | PM01 | 2 | 0.5 | MBOM069I110
343 | I2 | PREV_INS_BOMBA_NOVAROTORS DN80 | TEC-INS | MBOM069 | MBOM069I2 | 10 | Mtto de instrumentos de bomba 4000H | TEC-INS | PM01 | 2 | 2 | MBOM069I210
344 | I2 | PREV_INS_BOMBA_NOVAROTORS DN80 | TEC-INS | MBOM069 | MBOM069I2 | 20 | Calibracion de transmisores bomba 4000H | TEC-INS | PM01 | 2 | 1 | MBOM069I220
345 | P1 | PRED_CON_BOMBA_NOVAROTORS DN80 | TEC-PRD | MBOM069 | MBOM069P1 | 10 | Monitoreo de reductor de bomba 1500H | TEC-PRD | PM01 | 1 | 0.5 | MBOM069P110
346 | P1 | PRED_CON_BOMBA_NOVAROTORS DN80 | TEC-PRD | MBOM069 | MBOM069P1 | 20 | Monitoreo porta rodamiento bomba 1500H | TEC-PRD | PM01 | 1 | 0.5 | MBOM069P120
347 | M1 | INSP_MEC_BOMBA_NOVAROTORS 05K2 | TEC-MEC | MBOM070 | MBOM070M1 | 10 | Inspeccion general bomba 660H | TEC-MEC | PM01 | 2 | 1.1 | MBOM070M110
348 | M2 | PREV_MEC_BOMBA_NOVAROTORS 05K2 | TEC-MEC | MBOM070 | MBOM070M2 | 10 | Cambio aceite porta rod bomba 4000H | TEC-MEC | PM01 | 2 | 2 | MBOM070M210
349 | M2 | PREV_MEC_BOMBA_NOVAROTORS 05K2 | TEC-MEC | MBOM070 | MBOM070M2 | 20 | Cambio de empaques estator bomba 4000H | TEC-MEC | PM01 | 2 | 1 | MBOM070M220
350 | M2 | PREV_MEC_BOMBA_NOVAROTORS 05K2 | TEC-MEC | MBOM070 | MBOM070M2 | 30 | Mtto general de rotor de bomba 4000H | TEC-MEC | PM01 | 2 | 2 | MBOM070M230
351 | M2 | PREV_MEC_BOMBA_NOVAROTORS 05K2 | TEC-MEC | MBOM070 | MBOM070M2 | 40 | Mtto general reductor 660H | TEC-MEC | PM01 | 2 | 0.4 | MBOM070M240
352 | M2 | PREV_MEC_BOMBA_NOVAROTORS 05K2 | TEC-MEC | MBOM070 | MBOM070M2 | 50 | Mtto general reductor 4000H | TEC-MEC | PM01 | 2 | 2.3 | MBOM070M250 | 2530846 | 0.07
353 | M2 | PREV_MEC_BOMBA_NOVAROTORS 05K2 | TEC-MEC | MBOM070 | MBOM070M2 | 60 | Mtto general estator 8000H | TEC-MEC | PM01 | 2 | 5 | MBOM070M260
354 | E1 | INSP_ELE_BOMBA_NOVAROTORS 05K2 | TEC-ELE | MBOM070 | MBOM070E1 | 10 | Inspeccion general de motor y cable 1M | TEC-ELE | PM01 | 2 | 0.5 | MBOM070E110
355 | E2 | PREV_ELE_BOMBA_NOVAROTORS 05K2 | TEC-ELE | MBOM070 | MBOM070E2 | 10 | Mtto general de motor electrico 1500H | TEC-ELE | PM01 | 2 | 2 | MBOM070E210
356 | I1 | INSP_INS_BOMBA_NOVAROTORS 05K2 | TEC-INS | MBOM070 | MBOM070I1 | 10 | Inspeccion de instrumentos de bomba 1M | TEC-INS | PM01 | 2 | 0.5 | MBOM070I110
357 | I2 | PREV_INS_BOMBA_NOVAROTORS 05K2 | TEC-INS | MBOM070 | MBOM070I2 | 10 | Mtto menos intrumentos de bomba 4000H | TEC-INS | PM01 | 2 | 3 | MBOM070I210
358 | I2 | PREV_INS_BOMBA_NOVAROTORS 05K2 | TEC-INS | MBOM070 | MBOM070I2 | 20 | Calibracion instrumento transmisor 4000H | TEC-INS | PM01 | 2 | 1 | MBOM070I220
359 | P1 | PRED_CON_BOMBA_NOVAROTORS 05K2 | TEC-PRD | MBOM070 | MBOM070P1 | 10 | Monitoreo de reductor de bomba 1500H | TEC-PRD | PM01 | 1 | 0.5 | MBOM070P110
360 | P1 | PRED_CON_BOMBA_NOVAROTORS 05K2 | TEC-PRD | MBOM070 | MBOM070P1 | 20 | Monitoreo porta rodamiento bomba 1500H | TEC-PRD | PM01 | 1 | 0.5 | MBOM070P120
361 | I3 | INSP_INS_BOMBA_NOVAROTORS 05K2 | TEC-INS | MBOM070 | MBOM070I3 | 10 | Inspeccion de instrumentos de bomba 1M | TEC-INS | PM01 | 2 | 0.5 | MBOM070I310
362 | I4 | PREV_INS_BOMBA_NOVAROTORS 05K2 | TEC-INS | MBOM070 | MBOM070I4 | 10 | Mtto menos intrumentos de bomba 4000H | TEC-INS | PM01 | 2 | 3 | MBOM070I410
363 | I4 | PREV_INS_BOMBA_NOVAROTORS 05K2 | TEC-INS | MBOM070 | MBOM070I4 | 20 | Calibracion instrumento transmisor 4000H | TEC-INS | PM01 | 2 | 1 | MBOM070I420
364 | M1 | INSP_MEC_BOMBA_NOVAROTORS 8K2 | TEC-MEC | MBOM071 | MBOM071M1 | 10 | Inspeccion general bomba 660H | TEC-MEC | PM01 | 2 | 1.1 | MBOM071M110
365 | M2 | PREV_MEC_BOMBA_NOVAROTORS 8K2 | TEC-MEC | MBOM071 | MBOM071M2 | 10 | Inspeccion menor de reductor bomba 660H | TEC-MEC | PM01 | 2 | 0.5 | MBOM071M210
366 | M2 | PREV_MEC_BOMBA_NOVAROTORS 8K2 | TEC-MEC | MBOM071 | MBOM071M2 | 20 | Cambio de aceite reductor 4000H | TEC-MEC | PM01 | 2 | 2.3 | MBOM071M220 | 2530846 | 0.07
367 | M2 | PREV_MEC_BOMBA_NOVAROTORS 8K2 | TEC-MEC | MBOM071 | MBOM071M2 | 30 | Cambio de aceite porta rodamiento 4000H | TEC-MEC | PM01 | 2 | 2 | MBOM071M230
368 | M2 | PREV_MEC_BOMBA_NOVAROTORS 8K2 | TEC-MEC | MBOM071 | MBOM071M2 | 40 | Cambio empaque succion y descarga 4000H | TEC-MEC | PM01 | 2 | 1 | MBOM071M240
369 | M2 | PREV_MEC_BOMBA_NOVAROTORS 8K2 | TEC-MEC | MBOM071 | MBOM071M2 | 50 | Mtto menor de rotor de bomba 4000H | TEC-MEC | PM01 | 2 | 2 | MBOM071M250
370 | M2 | PREV_MEC_BOMBA_NOVAROTORS 8K2 | TEC-MEC | MBOM071 | MBOM071M2 | 60 | Mtto general estator 8000H | TEC-MEC | PM01 | 2 | 5 | MBOM071M260
371 | E1 | INSP_ELE_BOMBA_NOVAROTORS 8K2 | TEC-ELE | MBOM071 | MBOM071E1 | 10 | Inspeccion general de motor y cable 1M | TEC-ELE | PM01 | 2 | 0.5 | MBOM071E110
372 | E2 | PREV_ELE_BOMBA_NOVAROTORS 8K2 | TEC-ELE | MBOM071 | MBOM071E2 | 10 | Mtto menor motor electrico bomba 1500H | TEC-ELE | PM01 | 2 | 2 | MBOM071E210
373 | I1 | INSP_INS_BOMBA_NOVAROTORS 8K2 | TEC-INS | MBOM071 | MBOM071I1 | 10 | Inspeccion de instrumentos de bomba 1M | TEC-INS | PM01 | 2 | 0.5 | MBOM071I110
374 | I2 | PREV_INS_BOMBA_NOVAROTORS 8K2 | TEC-INS | MBOM071 | MBOM071I2 | 10 | Mtto menor instrumentos de bomba 4000H | TEC-INS | PM01 | 2 | 2 | MBOM071I210
375 | I2 | PREV_INS_BOMBA_NOVAROTORS 8K2 | TEC-INS | MBOM071 | MBOM071I2 | 20 | Calibracion instrumento transmisor 4000H | TEC-INS | PM01 | 2 | 1 | MBOM071I220
376 | P1 | PRED_CON_BOMBA_NOVAROTORS 8K2 | TEC-PRD | MBOM071 | MBOM071P1 | 10 | Monitoreo de reductor de bomba 1500H | TEC-PRD | PM01 | 1 | 0.5 | MBOM071P110
377 | P1 | PRED_CON_BOMBA_NOVAROTORS 8K2 | TEC-PRD | MBOM071 | MBOM071P1 | 20 | Monitoreo porta rodamiento bomba 1500H | TEC-PRD | PM01 | 1 | 0.5 | MBOM071P120
378 | I3 | INSP_INS_BOMBA_NOVAROTORS 8K2 | TEC-INS | MBOM071 | MBOM071I3 | 10 | Inspeccion de instrumentos de bomba 1M | TEC-INS | PM01 | 2 | 0.5 | MBOM071I310
379 | I4 | PREV_INS_BOMBA_NOVAROTORS 8K2 | TEC-INS | MBOM071 | MBOM071I4 | 10 | Mtto menor instrumentos de bomba 4000H | TEC-INS | PM01 | 2 | 2 | MBOM071I410
380 | I4 | PREV_INS_BOMBA_NOVAROTORS 8K2 | TEC-INS | MBOM071 | MBOM071I4 | 20 | Calibracion instrumento transmisor 4000H | TEC-INS | PM01 | 2 | 1 | MBOM071I420
381 | M1 | INSP_MEC_BOMBA_NETZSCH NM045BY01L07B | TEC-MEC | MBOM072 | MBOM072M1 | 10 | Inspeccion fugas sellos reductor 4000H | TEC-MEC | PM01 | 2 | 0.3 | MBOM072M110
382 | M1 | INSP_MEC_BOMBA_NETZSCH NM045BY01L07B | TEC-MEC | MBOM072 | MBOM072M1 | 20 | Inspeccion general bomba 660H | TEC-MEC | PM01 | 2 | 2 | MBOM072M120 | 3044318 | 1
383 | M1 | INSP_MEC_BOMBA_NETZSCH NM045BY01L07B | TEC-MEC | MBOM072 | MBOM072M1 | 20 | Inspeccion general bomba 660H | TEC-MEC | PM01 | 2 | 2 | MBOM072M120 | 3044321 | 2
384 | M2 | PREV_MEC_BOMBA_NETZSCH NM045BY01L07B | TEC-MEC | MBOM072 | MBOM072M2 | 10 | Ajuste pernos acople alta bomba 4000H | TEC-MEC | PM01 | 2 | 0.5 | MBOM072M210
385 | M2 | PREV_MEC_BOMBA_NETZSCH NM045BY01L07B | TEC-MEC | MBOM072 | MBOM072M2 | 20 | Cambio aceite de reductor bomba 16000H | TEC-MEC | PM01 | 2 | 2 | MBOM072M220 | 2530846 | 1.7
386 | M2 | PREV_MEC_BOMBA_NETZSCH NM045BY01L07B | TEC-MEC | MBOM072 | MBOM072M2 | 30 | Ajuste pernos acople baja bomba 4000H | TEC-MEC | PM01 | 2 | 0.5 | MBOM072M230
387 | M2 | PREV_MEC_BOMBA_NETZSCH NM045BY01L07B | TEC-MEC | MBOM072 | MBOM072M2 | 40 | Cambio empaque succion y descarga 4000H | TEC-MEC | PM01 | 2 | 1 | MBOM072M240 | 3044322 | 2
388 | M2 | PREV_MEC_BOMBA_NETZSCH NM045BY01L07B | TEC-MEC | MBOM072 | MBOM072M2 | 40 | Cambio empaque succion y descarga 4000H | TEC-MEC | PM01 | 2 | 1 | MBOM072M240 | 3044324 | 1
389 | M2 | PREV_MEC_BOMBA_NETZSCH NM045BY01L07B | TEC-MEC | MBOM072 | MBOM072M2 | 40 | Cambio empaque succion y descarga 4000H | TEC-MEC | PM01 | 2 | 1 | MBOM072M240 | 3044325 | 4
390 | M2 | PREV_MEC_BOMBA_NETZSCH NM045BY01L07B | TEC-MEC | MBOM072 | MBOM072M2 | 40 | Cambio empaque succion y descarga 4000H | TEC-MEC | PM01 | 2 | 1 | MBOM072M240 | 3044326 | 2
391 | M2 | PREV_MEC_BOMBA_NETZSCH NM045BY01L07B | TEC-MEC | MBOM072 | MBOM072M2 | 50 | Limpieza y lavado rotor bomba 4000H | TEC-MEC | PM01 | 2 | 2 | MBOM072M250
392 | M2 | PREV_MEC_BOMBA_NETZSCH NM045BY01L07B | TEC-MEC | MBOM072 | MBOM072M2 | 60 | Mtto general estator 8000H | TEC-MEC | PM01 | 2 | 5 | MBOM072M260 | 3044323 | 1
393 | M2 | PREV_MEC_BOMBA_NETZSCH NM045BY01L07B | TEC-MEC | MBOM072 | MBOM072M2 | 60 | Mtto general estator 8000H | TEC-MEC | PM01 | 2 | 5 | MBOM072M260 | 3044317 | 1
394 | M2 | PREV_MEC_BOMBA_NETZSCH NM045BY01L07B | TEC-MEC | MBOM072 | MBOM072M2 | 60 | Mtto general estator 8000H | TEC-MEC | PM01 | 2 | 5 | MBOM072M260 | 3044319 | 2
395 | M2 | PREV_MEC_BOMBA_NETZSCH NM045BY01L07B | TEC-MEC | MBOM072 | MBOM072M2 | 60 | Mtto general estator 8000H | TEC-MEC | PM01 | 2 | 5 | MBOM072M260 | 3044320 | 2
396 | M3 | LUBR_MEC_BOMBA_NETZSCH NM045BY01L07B | TEC-MEC | MBOM072 | MBOM072M3 | 10 | Lubricacion porta rodamiento bomba 660H | TEC-MEC | PM01 | 2 | 0.3 | MBOM072M310 | 2518155 | 1
397 | E1 | INSP_ELE_BOMBA_NETZSCH NM045BY01L07B | TEC-ELE | MBOM072 | MBOM072E1 | 10 | Inspeccion general de motor y cable 1M | TEC-ELE | PM01 | 2 | 0.5 | MBOM072E110
398 | E2 | PREV_ELE_BOMBA_NETZSCH NM045BY01L07B | TEC-ELE | MBOM072 | MBOM072E2 | 10 | Mtto general motor 2000H | TEC-ELE | PM01 | 2 | 2.5 | MBOM072E210
399 | P1 | PRED_CON_BOMBA_NETZSCH NM045BY01L07B | TEC-PRD | MBOM072 | MBOM072P1 | 10 | Monitoreo vibracio, temp reductor 2000H | TEC-PRD | PM01 | 1 | 0.5 | MBOM072P110
400 | P1 | PRED_CON_BOMBA_NETZSCH NM045BY01L07B | TEC-PRD | MBOM072 | MBOM072P1 | 20 | Monitoreo vibracion y temp porta 2000H | TEC-PRD | PM01 | 1 | 0.5 | MBOM072P120
401 | M1 | INSP_MEC_MAGNE_EQUIMAG SE 7815 SC1 | TEC-MEC | MMAG001 | MMAG001M1 | 10 | Inspeccion desgaste elemen interno 4000H | TEC-MEC | PM01 | 2 | 2 | MMAG001M110
402 | M1 | INSP_MEC_MAGNE_EQUIMAG SE 7815 SC1 | TEC-MEC | MMAG001 | MMAG001M1 | 20 | Inspeccion general magneto 660H | TEC-MEC | PM01 | 2 | 2.5 | MMAG001M120
403 | M2 | PREV_MEC_MAGNE_EQUIMAG SE 7815 SC1 | TEC-MEC | MMAG001 | MMAG001M2 | 10 | Mtto general reductor electroiman 8000H | TEC-MEC | PM01 | 2 | 2 | MMAG001M210
404 | M3 | LUBR_MEC_MAGNE_EQUIMAG SE 7815 SC1 | TEC-MEC | MMAG001 | MMAG001M3 | 10 | Lubricacion con grasa apoyos polea 660H | TEC-MEC | PM01 | 2 | 2 | MMAG001M310
405 | M3 | LUBR_MEC_MAGNE_EQUIMAG SE 7815 SC1 | TEC-MEC | MMAG001 | MMAG001M3 | 20 | Lubricacion con grasa apoyos polea 660H | TEC-MEC | PM01 | 2 | 2 | MMAG001M320
406 | M3 | LUBR_MEC_MAGNE_EQUIMAG SE 7815 SC1 | TEC-MEC | MMAG001 | MMAG001M3 | 30 | Lubric grasa apoyo polea tensora 660H | TEC-MEC | PM01 | 2 | 2 | MMAG001M330
407 | E1 | INSP_ELE_MAGNE_EQUIMAG SE 7815 SC1 | TEC-ELE | MMAG001 | MMAG001E1 | 10 | Inspeccion general motor 1M | TEC-ELE | PM01 | 2 | 1 | MMAG001E110
408 | E2 | PREV_ELE_MAGNE_EQUIMAG SE 7815 SC1 | TEC-ELE | MMAG001 | MMAG001E2 | 10 | Mtto general motor 8000H | TEC-ELE | PM01 | 2 | 4.5 | MMAG001E210
409 | I1 | INSP_INS_MAGNE_EQUIMAG SE 7815 SC1 | TEC-INS | MMAG001 | MMAG001I1 | 10 | Inspec instrumentos del electroiman 1M | TEC-INS | PM01 | 2 | 0.5 | MMAG001I110
410 | I2 | PREV_INS_MAGNE_EQUIMAG SE 7815 SC1 | TEC-INS | MMAG001 | MMAG001I2 | 10 | Mtto de instrumentos electroiman 4000H | TEC-INS | PM01 | 2 | 1 | MMAG001I210
411 | I2 | PREV_INS_MAGNE_EQUIMAG SE 7815 SC1 | TEC-INS | MMAG001 | MMAG001I2 | 20 | Limpieza panel contr rectificador 1500H | TEC-INS | PM01 | 2 | 0.5 | MMAG001I220
412 | I2 | PREV_INS_MAGNE_EQUIMAG SE 7815 SC1 | TEC-INS | MMAG001 | MMAG001I2 | 30 | Mtto panel control rectificador 4000H | TEC-INS | PM01 | 2 | 1 | MMAG001I230
413 | P1 | PRED_CON_MAGNE_EQUIMAG SE 7815 SC1 | TEC-PRD | MMAG001 | MMAG001P1 | 10 | Monitoreo termografia motor elec 1500H | TEC-PRD | PM01 | 1 | 0.5 | MMAG001P110
414 | P1 | PRED_CON_MAGNE_EQUIMAG SE 7815 SC1 | TEC-PRD | MMAG001 | MMAG001P1 | 20 | Muestreo de aceite de reductor 660H | TEC-PRD | PM01 | 2 | 1 | MMAG001P120
415 | E7 | INSP_ELE_BOMBA_WEIR 80 MR3-5100x1500 | TEC-ELE | MBOM013 | MBOM013E7 | 10 | Inspeccion general motor 1M | TEC-ELE | PM01 | 2 | 1 | MBOM013E710
416 | E8 | PREV_ELE_BOMBA_WEIR 80 MR3-5100x1500 | TEC-ELE | MBOM013 | MBOM013E8 | 10 | Mtto menor de motor de bomba 4000H | TEC-ELE | PM01 | 2 | 1 | MBOM013E810
417 | E8 | PREV_ELE_BOMBA_WEIR 80 MR3-5100x1500 | TEC-ELE | MBOM013 | MBOM013E8 | 20 | Mtto preventivo d arrancador 8000H | TEC-ELE | PM01 | 2 | 2 | MBOM013E820
418 | E8 | PREV_ELE_BOMBA_WEIR 80 MR3-5100x1500 | TEC-ELE | MBOM013 | MBOM013E8 | 30 | Mtto general motor 8000H | TEC-ELE | PM01 | 2 | 5 | MBOM013E830
419 | E9 | LUBR_ELE_BOMBA_WEIR 80 MR3-5100x1500 | TEC-ELE | MBOM013 | MBOM013E9 | 10 | Lubricacion de motor de bomba 20000H | TEC-ELE | PM01 | 2 | 0.5 | MBOM013E910
420 | I5 | INSP_INS_BOMBA_WEIR 80 MR3-5100x1500 | TEC-INS | MBOM013 | MBOM013I5 | 10 | Inspeccion de instrumentos de bomba 1M | TEC-INS | PM01 | 1 | 0.5 | MBOM013I510
421 | I6 | PREV_INS_BOMBA_WEIR 80 MR3-5100x1500 | TEC-INS | MBOM013 | MBOM013I6 | 10 | Mtto de instrumentos de bomba 4000H | TEC-INS | PM01 | 1 | 1 | MBOM013I610
422 | EA | INSP_ELE_BOMBA_WEIR 80 MR3-5100x1500 | TEC-ELE | MBOM013 | MBOM013EA | 10 | Inspeccion general motor 1M | TEC-ELE | PM01 | 2 | 1 | MBOM013EA10
423 | EB | PREV_ELE_BOMBA_WEIR 80 MR3-5100x1500 | TEC-ELE | MBOM013 | MBOM013EB | 10 | Mtto menor de motor de bomba 4000H | TEC-ELE | PM01 | 2 | 1 | MBOM013EB10
424 | EB | PREV_ELE_BOMBA_WEIR 80 MR3-5100x1500 | TEC-ELE | MBOM013 | MBOM013EB | 20 | Mtto preventivo d arrancador bomba 8000H | TEC-ELE | PM01 | 2 | 2 | MBOM013EB20
425 | EB | PREV_ELE_BOMBA_WEIR 80 MR3-5100x1500 | TEC-ELE | MBOM013 | MBOM013EB | 30 | Mtto general motor 8000H | TEC-ELE | PM01 | 2 | 5 | MBOM013EB30
426 | EC | LUBR_ELE_BOMBA_WEIR 80 MR3-5100x1500 | TEC-ELE | MBOM013 | MBOM013EC | 10 | Lubricacion de motor de bomba 10000H | TEC-ELE | PM01 | 2 | 0.5 | MBOM013EC10
427 | I7 | INSP_INS_BOMBA_WEIR 80 MR3-5100x1500 | TEC-INS | MBOM013 | MBOM013I7 | 10 | Inspeccion d instrumentos de bomba 1M | TEC-INS | PM01 | 1 | 0.5 | MBOM013I710
428 | I8 | PREV_INS_BOMBA_WEIR 80 MR3-5100x1500 | TEC-INS | MBOM013 | MBOM013I8 | 10 | Mtto de instrumentos de bomba 4000H | TEC-INS | PM01 | 1 | 1 | MBOM013I810
429 | I3 | INSP_INS_BOMBA_WEIR 100 MR3-5100x1500 | TEC-INS | MBOM012 | MBOM012I3 | 10 | Inspeccion de instrumentos de bomba 1M | TEC-INS | PM01 | 1 | 0.5 | MBOM012I310
430 | I4 | PREV_INS_BOMBA_WEIR 100 MR3-5100x1500 | TEC-INS | MBOM012 | MBOM012I4 | 10 | Mtto de instrumentos de bomba 4000H | TEC-INS | PM01 | 1 | 1 | MBOM012I410
431 | M1 | INSP_MEC_BOMBA_PEDROLLO F50/160A | TEC-MEC | MBOM073 | MBOM073M1 | 10 | Insp element union y posibles fugas 660H | TEC-MEC | PM01 | 1 | 0.5 | MBOM073M110
432 | M1 | INSP_MEC_BOMBA_PEDROLLO F50/160A | TEC-MEC | MBOM073 | MBOM073M1 | 20 | Inspecc menor d eje d eje de bomba 4000H | TEC-MEC | PM01 | 1 | 0.5 | MBOM073M120
433 | M2 | PREV_MEC_BOMBA_PEDROLLO F50/160A | TEC-MEC | MBOM073 | MBOM073M2 | 10 | Cambio tapa carcasa conjunto bomba 8000H | TEC-MEC | PM01 | 2 | 2 | MBOM073M210
434 | M2 | PREV_MEC_BOMBA_PEDROLLO F50/160A | TEC-MEC | MBOM073 | MBOM073M2 | 20 | Cambio impulsor de bomba 8000H | TEC-MEC | PM01 | 2 | 1 | MBOM073M220
435 | M2 | PREV_MEC_BOMBA_PEDROLLO F50/160A | TEC-MEC | MBOM073 | MBOM073M2 | 30 | Mtto de eje de eje de bomba 8000H | TEC-MEC | PM01 | 2 | 2 | MBOM073M230
436 | M2 | PREV_MEC_BOMBA_PEDROLLO F50/160A | TEC-MEC | MBOM073 | MBOM073M2 | 40 | Cambio sello mecanico de bomba 8000H | TEC-MEC | PM01 | 2 | 1 | MBOM073M240
437 | E1 | INSP_ELE_BOMBA_PEDROLLO F50/160A | TEC-ELE | MBOM073 | MBOM073E1 | 10 | Inspecc general d motor elect bomba 1M | TEC-ELE | PM01 | 2 | 0.5 | MBOM073E110
438 | E2 | PREV_ELE_BOMBA_PEDROLLO F50/160A | TEC-ELE | MBOM073 | MBOM073E2 | 10 | Mtto menor de motor elect de bomba 2000H | TEC-ELE | PM01 | 2 | 2 | MBOM073E210
439 | I1 | INSP_INS_BOMBA_PEDROLLO F50/160A | TEC-INS | MBOM073 | MBOM073I1 | 10 | Inspeccion de instrumentos de bomba 1M | TEC-INS | PM01 | 2 | 0.5 | MBOM073I110
440 | I2 | PREV_INS_BOMBA_PEDROLLO F50/160A | TEC-INS | MBOM073 | MBOM073I2 | 10 | Mtto de instrumentos de bomba 4000H | TEC-INS | PM01 | 2 | 2 | MBOM073I210
441 | I2 | PREV_INS_BOMBA_PEDROLLO F50/160A | TEC-INS | MBOM073 | MBOM073I2 | 20 | Calibracion d transmisores d bomba 4000H | TEC-INS | PM01 | 2 | 1 | MBOM073I220
442 | I3 | INSP_INS_BOMBA_PEDROLLO F50/160A | TEC-INS | MBOM073 | MBOM073I3 | 10 | Inspeccion de instrumentos de bomba 1M | TEC-INS | PM01 | 2 | 0.5 | MBOM073I310
443 | I4 | INSP_INS_BOMBA_PEDROLLO F50/160A | TEC-INS | MBOM073 | MBOM073I4 | 10 | Mtto de instrumentos de bomba 4000H | TEC-INS | PM01 | 2 | 2 | MBOM073I410
444 | I4 | INSP_INS_BOMBA_PEDROLLO F50/160A | TEC-INS | MBOM073 | MBOM073I4 | 20 | Calibracion d transmisores d bomba 4000H | TEC-INS | PM01 | 2 | 1 | MBOM073I420
445 | M1 | INSP_MEC_BOMBA_PEDROLLO CP 210A | TEC-MEC | MBOM074 | MBOM074M1 | 10 | Insp element union y posibles fugas 660H | TEC-MEC | PM01 | 1 | 0.5 | MBOM074M110
446 | M1 | INSP_MEC_BOMBA_PEDROLLO CP 210A | TEC-MEC | MBOM074 | MBOM074M1 | 20 | Inspecc menor d eje de bomba 4000H | TEC-MEC | PM01 | 1 | 0.5 | MBOM074M120
447 | M2 | PREV_MEC_BOMBA_PEDROLLO CP 210A | TEC-MEC | MBOM074 | MBOM074M2 | 10 | Cambio tapa carcasa conjunto bomba 8000H | TEC-MEC | PM01 | 2 | 2 | MBOM074M210
448 | M2 | PREV_MEC_BOMBA_PEDROLLO CP 210A | TEC-MEC | MBOM074 | MBOM074M2 | 20 | Cambio impulsor de bomba 8000H | TEC-MEC | PM01 | 2 | 1 | MBOM074M220
449 | M2 | PREV_MEC_BOMBA_PEDROLLO CP 210A | TEC-MEC | MBOM074 | MBOM074M2 | 30 | Mtto de eje de bomba 8000H | TEC-MEC | PM01 | 2 | 2 | MBOM074M230
450 | M2 | PREV_MEC_BOMBA_PEDROLLO CP 210A | TEC-MEC | MBOM074 | MBOM074M2 | 40 | Cambio sello mecanico de bomba 8000H | TEC-MEC | PM01 | 2 | 1 | MBOM074M240
451 | E1 | INSP_ELE_BOMBA_PEDROLLO CP 210A | TEC-ELE | MBOM074 | MBOM074E1 | 10 | Inspecc general d motor elect bomba 1M | TEC-ELE | PM01 | 2 | 0.5 | MBOM074E110
452 | E2 | PREV_ELE_BOMBA_PEDROLLO CP 210A | TEC-ELE | MBOM074 | MBOM074E2 | 10 | Mtto menor de motor elect de bomba 2000H | TEC-ELE | PM01 | 2 | 2 | MBOM074E210
453 | I1 | INSP_INS_BOMBA_PEDROLLO CP 210A | TEC-INS | MBOM074 | MBOM074I1 | 10 | Inspeccion de instrumentos de bomba 1M | TEC-INS | PM01 | 2 | 0.5 | MBOM074I110
454 | I2 | PREV_INS_BOMBA_PEDROLLO CP 210A | TEC-INS | MBOM074 | MBOM074I2 | 10 | Mtto de instrumentos de bomba 4000H | TEC-INS | PM01 | 2 | 2 | MBOM074I210
455 | I2 | PREV_INS_BOMBA_PEDROLLO CP 210A | TEC-INS | MBOM074 | MBOM074I2 | 20 | Calibracion d transmisores d bomba 4000H | TEC-INS | PM01 | 2 | 1 | MBOM074I220
456 | M1 | INSP_MEC_BOMBA_SULZER A32-65 | TEC-MEC | MBOM075 | MBOM075M1 | 10 | Insp eje d caja d rodamientos bomb 3000H | TEC-MEC | PM01 | 2 | 1.5 | MBOM075M110
457 | M1 | INSP_MEC_BOMBA_SULZER A32-65 | TEC-MEC | MBOM075 | MBOM075M1 | 20 | Inspeccion general bomba 165H | TEC-MEC | PM01 | 2 | 0.5 | MBOM075M120
458 | M2 | PREV_MEC_BOMBA_SULZER A32-65 | TEC-MEC | MBOM075 | MBOM075M2 | 10 | Prueba hidrostatic d sello mecanic 3000H | TEC-MEC | PM01 | 2 | 2 | MBOM075M210
459 | M2 | PREV_MEC_BOMBA_SULZER A32-65 | TEC-MEC | MBOM075 | MBOM075M2 | 20 | Mtto general carcasa 6000H | TEC-MEC | PM01 | 2 | 3.3 | MBOM075M220
460 | M3 | LUBR_MEC_BOMBA_SULZER A32-65 | TEC-MEC | MBOM075 | MBOM075M3 | 10 | Lubric por grasa rodamientos bomba 660H | TEC-MEC | PM01 | 2 | 0.5 | MBOM075M310
461 | M3 | LUBR_MEC_BOMBA_SULZER A32-65 | TEC-MEC | MBOM075 | MBOM075M3 | 20 | Lubric por grasa rodamientos bomba 3000H | TEC-MEC | PM01 | 2 | 1.5 | MBOM075M320
462 | E1 | INSP_ELE_BOMBA_SULZER A32-65 | TEC-ELE | MBOM075 | MBOM075E1 | 10 | Inspeccion general motor 1M | TEC-ELE | PM01 | 2 | 1 | MBOM075E110
463 | E2 | PREV_ELE_BOMBA_SULZER A32-65 | TEC-ELE | MBOM075 | MBOM075E2 | 10 | Mtto general motor 3000H | TEC-ELE | PM01 | 2 | 5.5 | MBOM075E210
464 | E3 | LUBR_ELE_BOMBA_SULZER A32-65 | TEC-ELE | MBOM075 | MBOM075E3 | 10 | Lubricacion de motor de bomba 12000H | TEC-ELE | PM01 | 2 | 0.5 | MBOM075E310
465 | E3 | LUBR_ELE_BOMBA_SULZER A32-65 | TEC-ELE | MBOM075 | MBOM075E3 | 20 | Lubricacion de motor de bomba 16000H | TEC-ELE | PM01 | 2 | 0.5 | MBOM075E320
466 | I1 | INSP_INS_BOMBA_SULZER A32-65 | TEC-INS | MBOM075 | MBOM075I1 | 10 | Inspeccion d instrumentos de bomba 6S | TEC-INS | PM01 | 2 | 0.5 | MBOM075I110
467 | I2 | PREV_INS_BOMBA_SULZER A32-65 | TEC-INS | MBOM075 | MBOM075I2 | 10 | Mtto de instrumentos de bomba 3000H | TEC-INS | PM01 | 2 | 2 | MBOM075I210
468 | I2 | PREV_INS_BOMBA_SULZER A32-65 | TEC-INS | MBOM075 | MBOM075I2 | 20 | Calibracion transmisores de bomba 3000H | TEC-INS | PM01 | 2 | 1 | MBOM075I220
469 | P1 | PRED_CON_BOMBA_SULZER A32-65 | TEC-PRD | MBOM075 | MBOM075P1 | 10 | Monitoreo de vibracion de motor 2000H | TEC-PRD | PM01 | 1 | 1 | MBOM075P110
470 | P1 | PRED_CON_BOMBA_SULZER A32-65 | TEC-PRD | MBOM075 | MBOM075P1 | 20 | Monitoreo de termografia de motor 2000H | TEC-PRD | PM01 | 1 | 0.5 | MBOM075P120
471 | P1 | PRED_CON_BOMBA_SULZER A32-65 | TEC-PRD | MBOM075 | MBOM075P1 | 30 | Monitoreo vibracion de bomba 2000H | TEC-PRD | PM01 | 1 | 0.3 | MBOM075P130
472 | P1 | PRED_CON_BOMBA_SULZER A32-65 | TEC-PRD | MBOM075 | MBOM075P1 | 40 | Monit temperat rodamientos bomba 2000H | TEC-PRD | PM01 | 1 | 0.3 | MBOM075P140
473 | M1 | INSP_MEC_BOMBA_SULZER A41-300 | TEC-MEC | MBOM076 | MBOM076M1 | 10 | Insp eje d caja d rodamientos bomb 3000H | TEC-MEC | PM01 | 2 | 1.5 | MBOM076M110
474 | M1 | INSP_MEC_BOMBA_SULZER A41-300 | TEC-MEC | MBOM076 | MBOM076M1 | 20 | Inspeccion general bomba 165H | TEC-MEC | PM01 | 2 | 0.5 | MBOM076M120
475 | M2 | PREV_MEC_BOMBA_SULZER A41-300 | TEC-MEC | MBOM076 | MBOM076M2 | 10 | Prueba hidrostatic d sello mecanic 3000H | TEC-MEC | PM01 | 2 | 2 | MBOM076M210
476 | M2 | PREV_MEC_BOMBA_SULZER A41-300 | TEC-MEC | MBOM076 | MBOM076M2 | 20 | Mtto general carcasa 6000H | TEC-MEC | PM01 | 2 | 3.3 | MBOM076M220
477 | M3 | LUBR_MEC_BOMBA_SULZER A41-300 | TEC-MEC | MBOM076 | MBOM076M3 | 10 | Lubric por grasa rodamientos bomba 660H | TEC-MEC | PM01 | 2 | 0.5 | MBOM076M310
478 | M3 | LUBR_MEC_BOMBA_SULZER A41-300 | TEC-MEC | MBOM076 | MBOM076M3 | 20 | Lubric por grasa rodamientos bomba 3000H | TEC-MEC | PM01 | 2 | 1.5 | MBOM076M320
479 | E1 | INSP_ELE_BOMBA_SULZER A41-300 | TEC-ELE | MBOM076 | MBOM076E1 | 10 | Inspeccion general motor 1M | TEC-ELE | PM01 | 2 | 1 | MBOM076E110
480 | E2 | PREV_ELE_BOMBA_SULZER A41-300 | TEC-ELE | MBOM076 | MBOM076E2 | 10 | Mtto general motor 3000H | TEC-ELE | PM01 | 2 | 5.5 | MBOM076E210
481 | E3 | LUBR_ELE_BOMBA_SULZER A41-300 | TEC-ELE | MBOM076 | MBOM076E3 | 10 | Lubricacion de motor de bomba 10000H | TEC-ELE | PM01 | 2 | 0.5 | MBOM076E310
482 | E3 | LUBR_ELE_BOMBA_SULZER A41-300 | TEC-ELE | MBOM076 | MBOM076E3 | 20 | Lubricacion de motor de bomba 12000H | TEC-ELE | PM01 | 2 | 0.5 | MBOM076E320
483 | I1 | INSP_INS_BOMBA_SULZER A41-300 | TEC-INS | MBOM076 | MBOM076I1 | 10 | Inspeccion d instrumentos de bomba 6S | TEC-INS | PM01 | 2 | 0.3 | MBOM076I110
484 | I2 | PREV_INS_BOMBA_SULZER A41-300 | TEC-INS | MBOM076 | MBOM076I2 | 10 | Mtto de instrumentos de bomba 3000H | TEC-INS | PM01 | 2 | 1 | MBOM076I210
485 | I2 | PREV_INS_BOMBA_SULZER A41-300 | TEC-INS | MBOM076 | MBOM076I2 | 20 | Calibracion transmisores de bomba 3000H | TEC-INS | PM01 | 2 | 1 | MBOM076I220
486 | P1 | PRED_CON_BOMBA_SULZER A41-300 | TEC-PRD | MBOM076 | MBOM076P1 | 10 | Monitoreo de vibracion de motor 2000H | TEC-PRD | PM01 | 1 | 1 | MBOM076P110
487 | P1 | PRED_CON_BOMBA_SULZER A41-300 | TEC-PRD | MBOM076 | MBOM076P1 | 20 | Monitoreo de termografia de motor 2000H | TEC-PRD | PM01 | 1 | 0.5 | MBOM076P120
488 | P1 | PRED_CON_BOMBA_SULZER A41-300 | TEC-PRD | MBOM076 | MBOM076P1 | 30 | Monitoreo vibracion de bomba 2000H | TEC-PRD | PM01 | 1 | 0.3 | MBOM076P130
489 | P1 | PRED_CON_BOMBA_SULZER A41-300 | TEC-PRD | MBOM076 | MBOM076P1 | 40 | Monit temperat rodamientos bomba 2000H | TEC-PRD | PM01 | 1 | 0.3 | MBOM076P140
490 | M1 | INSP_MEC_BOMBA_SULZER A33-100 | TEC-MEC | MBOM077 | MBOM077M1 | 10 | Insp mantto de acople de bomba 2000H | TEC-MEC | PM01 | 1 | 1 | MBOM077M110
491 | M1 | INSP_MEC_BOMBA_SULZER A33-100 | TEC-MEC | MBOM077 | MBOM077M1 | 20 | Inspeccion general bomba 660H | TEC-MEC | PM01 | 2 | 0.8 | MBOM077M120
492 | M2 | PREV_MEC_BOMBA_SULZER A33-100 | TEC-MEC | MBOM077 | MBOM077M2 | 10 | Prueba de eficiencia de bomba 8000H | TEC-MEC | PM01 | 2 | 0.5 | MBOM077M210
493 | M3 | LUBR_MEC_BOMBA_SULZER A33-100 | TEC-MEC | MBOM077 | MBOM077M3 | 10 | Lubric por grasa rodamientos bomba 4000H | TEC-MEC | PM01 | 2 | 0.5 | MBOM077M310 | 2518155 | 0.05
494 | E1 | INSP_ELE_BOMBA_SULZER A33-100 | TEC-ELE | MBOM077 | MBOM077E1 | 10 | Verificacion de Termistor de motor 1A | TEC-ELE | PM01 | 2 | 0.5 | MBOM077E110
495 | E1 | INSP_ELE_BOMBA_SULZER A33-100 | TEC-ELE | MBOM077 | MBOM077E1 | 20 | Inspeccion general motor 1M | TEC-ELE | PM01 | 2 | 1 | MBOM077E120
496 | E2 | PREV_ELE_BOMBA_SULZER A33-100 | TEC-ELE | MBOM077 | MBOM077E2 | 10 | Mtto menor de motor de bomba 2000H | TEC-ELE | PM01 | 2 | 1 | MBOM077E210
497 | E2 | PREV_ELE_BOMBA_SULZER A33-100 | TEC-ELE | MBOM077 | MBOM077E2 | 20 | Mtto preventivo variador velocidad 8000H | TEC-ELE | PM01 | 2 | 2 | MBOM077E220
498 | E2 | PREV_ELE_BOMBA_SULZER A33-100 | TEC-ELE | MBOM077 | MBOM077E2 | 30 | Mtto general motor 8000H | TEC-ELE | PM01 | 2 | 4.5 | MBOM077E230
499 | E3 | LUBR_ELE_BOMBA_SULZER A33-100 | TEC-ELE | MBOM077 | MBOM077E3 | 10 | Lubricacion de motor de bomba 12500H | TEC-ELE | PM01 | 2 | 0.5 | MBOM077E310 | 2530835 | 0.02
500 | E3 | LUBR_ELE_BOMBA_SULZER A33-100 | TEC-ELE | MBOM077 | MBOM077E3 | 20 | Lubricacion de motor de bomba 16000H | TEC-ELE | PM01 | 2 | 0.5 | MBOM077E320 | 2530835 | 0.009
501 | I1 | INSP_INS_BOMBA_SULZER A33-100 | TEC-INS | MBOM077 | MBOM077I1 | 10 | Inspeccion d instrumentos de bomba 1M | TEC-INS | PM01 | 2 | 0.3 | MBOM077I110
502 | I2 | PREV_INS_BOMBA_SULZER A33-100 | TEC-INS | MBOM077 | MBOM077I2 | 10 | Mtto de instrumentos de bomba 8000H | TEC-INS | PM01 | 2 | 0.5 | MBOM077I210
503 | P1 | PRED_CON_BOMBA_SULZER A33-100 | TEC-PRD | MBOM077 | MBOM077P1 | 10 | Monitoreo de vibracion de motor 2000H | TEC-PRD | PM01 | 1 | 1 | MBOM077P110
504 | P1 | PRED_CON_BOMBA_SULZER A33-100 | TEC-PRD | MBOM077 | MBOM077P1 | 20 | Monitoreo de termografia de motor 2000H | TEC-PRD | PM01 | 1 | 0.5 | MBOM077P120
505 | P1 | PRED_CON_BOMBA_SULZER A33-100 | TEC-PRD | MBOM077 | MBOM077P1 | 30 | Monit vibracional caja rodamientos 2000H | TEC-PRD | PM01 | 1 | 0.3 | MBOM077P130
506 | P1 | PRED_CON_BOMBA_SULZER A33-100 | TEC-PRD | MBOM077 | MBOM077P1 | 40 | Monit temperat rodamientos bomba 2000H | TEC-PRD | PM01 | 1 | 0.3 | MBOM077P140
507 | I3 | INSP_INS_BOMBA_SULZER A33-100 | TEC-INS | MBOM077 | MBOM077I3 | 10 | Inspeccion d instrumentos de bomba 1M | TEC-INS | PM01 | 2 | 0.3 | MBOM077I310
508 | I4 | PREV_INS_BOMBA_SULZER A33-100 | TEC-INS | MBOM077 | MBOM077I4 | 10 | Mtto de instrumentos de bomba 8000H | TEC-INS | PM01 | 2 | 0.5 | MBOM077I410
509 | M1 | INSP_MEC_BOMBA_SULZER A11-40 | TEC-MEC | MBOM078 | MBOM078M1 | 10 | Insp eje d caja d rodamientos bomb 3000H | TEC-MEC | PM01 | 2 | 1.5 | MBOM078M110
510 | M1 | INSP_MEC_BOMBA_SULZER A11-40 | TEC-MEC | MBOM078 | MBOM078M1 | 20 | Inspeccion general bomba 165H | TEC-MEC | PM01 | 2 | 0.5 | MBOM078M120
511 | M2 | PREV_MEC_BOMBA_SULZER A11-40 | TEC-MEC | MBOM078 | MBOM078M2 | 10 | Prueba de eficiencia de carcasa 6000H | TEC-MEC | PM01 | 1 | 0.5 | MBOM078M210
512 | M2 | PREV_MEC_BOMBA_SULZER A11-40 | TEC-MEC | MBOM078 | MBOM078M2 | 20 | Prueba hidrostatic d sello mecanic 3000H | TEC-MEC | PM01 | 2 | 2 | MBOM078M220
513 | M3 | LUBR_MEC_BOMBA_SULZER A11-40 | TEC-MEC | MBOM078 | MBOM078M3 | 10 | Lubric por grasa rodamientos bomba 660H | TEC-MEC | PM01 | 2 | 0.5 | MBOM078M310
514 | M3 | LUBR_MEC_BOMBA_SULZER A11-40 | TEC-MEC | MBOM078 | MBOM078M3 | 20 | Lubric por grasa rodamientos bomba 3000H | TEC-MEC | PM01 | 2 | 1.5 | MBOM078M320
515 | E1 | INSP_ELE_BOMBA_SULZER A11-40 | TEC-ELE | MBOM078 | MBOM078E1 | 10 | Inspeccion general motor 1M | TEC-ELE | PM01 | 2 | 1 | MBOM078E110
516 | E2 | PREV_ELE_BOMBA_SULZER A11-40 | TEC-ELE | MBOM078 | MBOM078E2 | 10 | Mtto general motor 3000H | TEC-ELE | PM01 | 2 | 6.5 | MBOM078E210
517 | I1 | INSP_INS_BOMBA_SULZER A11-40 | TEC-INS | MBOM078 | MBOM078I1 | 10 | Inspeccion d instrumentos de bomba 1M | TEC-INS | PM01 | 2 | 1 | MBOM078I110
518 | I2 | PREV_INS_BOMBA_SULZER A11-40 | TEC-INS | MBOM078 | MBOM078I2 | 10 | Mtto de instrumentos de bomba 660H | TEC-INS | PM01 | 2 | 2 | MBOM078I210
519 | I2 | PREV_INS_BOMBA_SULZER A11-40 | TEC-INS | MBOM078 | MBOM078I2 | 20 | Calibracion transmisores de bomba 3000H | TEC-INS | PM01 | 2 | 2 | MBOM078I220
520 | P1 | PRED_CON_BOMBA_SULZER A11-40 | TEC-PRD | MBOM078 | MBOM078P1 | 10 | Monitoreo de vibracion de motor 2000H | TEC-PRD | PM01 | 1 | 1 | MBOM078P110
521 | P1 | PRED_CON_BOMBA_SULZER A11-40 | TEC-PRD | MBOM078 | MBOM078P1 | 20 | Monitoreo de termografia de motor 2000H | TEC-PRD | PM01 | 1 | 0.5 | MBOM078P120
522 | P1 | PRED_CON_BOMBA_SULZER A11-40 | TEC-PRD | MBOM078 | MBOM078P1 | 30 | Monitoreo vibracional de bomba 2000H | TEC-PRD | PM01 | 1 | 0.3 | MBOM078P130
523 | P1 | PRED_CON_BOMBA_SULZER A11-40 | TEC-PRD | MBOM078 | MBOM078P1 | 40 | Monit temperat rodamientos bomba 2000H | TEC-PRD | PM01 | 1 | 0.3 | MBOM078P140
524 | I7 | INSP_INS_BOMBA_WEIR RP2-65L | TEC-INS | MBOM042 | MBOM042I7 | 10 | Insp general d instrumentos d bomba 1M | TEC-INS | PM01 | 1 | 1.5 | MBOM042I710
525 | I8 | PREV_INS_BOMBA_WEIR RP2-65L | TEC-INS | MBOM042 | MBOM042I8 | 10 | Mtto de instrumentos de bomba 8000H | TEC-INS | PM01 | 2 | 2 | MBOM042I810
526 | E4 | INSP_ELE_BOMBA_WEIR 40 MR2-5100x1500 | TEC-ELE | MBOM019 | MBOM019E4 | 10 | Inspeccion general motor 1M | TEC-ELE | PM01 | 2 | 1 | MBOM019E410
527 | E5 | PREV_ELE_BOMBA_WEIR 40 MR2-5100x1500 | TEC-ELE | MBOM019 | MBOM019E5 | 10 | Mtto menor de motor de bomba 4000H | TEC-ELE | PM01 | 2 | 1 | MBOM019E510
528 | E5 | PREV_ELE_BOMBA_WEIR 40 MR2-5100x1500 | TEC-ELE | MBOM019 | MBOM019E5 | 20 | Mtto preventivo d arrancador 8000H | TEC-ELE | PM01 | 2 | 2 | MBOM019E520
529 | E5 | PREV_ELE_BOMBA_WEIR 40 MR2-5100x1500 | TEC-ELE | MBOM019 | MBOM019E5 | 30 | Mtto general motor 8000H | TEC-ELE | PM01 | 2 | 5 | MBOM019E530
530 | I3 | INSP_INS_BOMBA_WEIR 40 MR2-5100x1500 | TEC-INS | MBOM019 | MBOM019I3 | 10 | Inspeccion d instrumentos de bomba 1M | TEC-INS | PM01 | 1 | 0.5 | MBOM019I310
531 | I4 | PREV_INS_BOMBA_WEIR 40 MR2-5100x1500 | TEC-INS | MBOM019 | MBOM019I4 | 10 | Mtto de instrumentos de bomba 4000H | TEC-INS | PM01 | 1 | 1 | MBOM019I410
532 | E7 | INSP_ELE_BOMBA_WEIR 40 MR2-5100x1500 | TEC-ELE | MBOM019 | MBOM019E7 | 10 | Inspeccion general motor 1M | TEC-ELE | PM01 | 2 | 1 | MBOM019E710
533 | E8 | PREV_ELE_BOMBA_WEIR 40 MR2-5100x1500 | TEC-ELE | MBOM019 | MBOM019E8 | 10 | Mtto menor de motor de bomba 4000H | TEC-ELE | PM01 | 2 | 1 | MBOM019E810
534 | E8 | PREV_ELE_BOMBA_WEIR 40 MR2-5100x1500 | TEC-ELE | MBOM019 | MBOM019E8 | 20 | Mtto preventivo d arrancador bomba 8000H | TEC-ELE | PM01 | 2 | 2 | MBOM019E820
535 | E8 | PREV_ELE_BOMBA_WEIR 40 MR2-5100x1500 | TEC-ELE | MBOM019 | MBOM019E8 | 30 | Mtto general motor 8000H | TEC-ELE | PM01 | 2 | 5 | MBOM019E830
536 | E9 | LUBR_ELE_BOMBA_WEIR 40 MR2-5100x1500 | TEC-ELE | MBOM019 | MBOM019E9 | 10 | Lubricacion de rodamiento d motor 16000H | TEC-ELE | PM01 | 2 | 0.5 | MBOM019E910
537 | I5 | INSP_INS_BOMBA_WEIR 40 MR2-5100x1500 | TEC-INS | MBOM019 | MBOM019I5 | 10 | Inspeccion d instrumentos de bomba 1M | TEC-INS | PM01 | 1 | 0.5 | MBOM019I510
538 | I6 | PREV_INS_BOMBA_WEIR 40 MR2-5100x1500 | TEC-INS | MBOM019 | MBOM019I6 | 10 | Mtto de instrumentos de bomba 4000H | TEC-INS | PM01 | 1 | 1 | MBOM019I610
539 | M1 | INSP_MEC_BOMBA_SULZER APP11-50 | TEC-MEC | MBOM079 | MBOM079M1 | 10 | Insp eje d caja d rodamientos bomb 3000H | TEC-MEC | PM01 | 2 | 1.5 | MBOM079M110
540 | M1 | INSP_MEC_BOMBA_SULZER APP11-50 | TEC-MEC | MBOM079 | MBOM079M1 | 20 | Inspeccion general bomba 165H | TEC-MEC | PM01 | 2 | 0.5 | MBOM079M120
541 | M2 | PREV_MEC_BOMBA_SULZER APP11-50 | TEC-MEC | MBOM079 | MBOM079M2 | 10 | Cambio de acople de bomba 3000H | TEC-MEC | PM01 | 2 | 2 | MBOM079M210
542 | M2 | PREV_MEC_BOMBA_SULZER APP11-50 | TEC-MEC | MBOM079 | MBOM079M2 | 20 | Cambio d eje d caja d rodamientos 6000H | TEC-MEC | PM01 | 2 | 3 | MBOM079M220 | 3040294 | 1
543 | M2 | PREV_MEC_BOMBA_SULZER APP11-50 | TEC-MEC | MBOM079 | MBOM079M2 | 30 | Prueba hidrostatic d sello mecanic 3000H | TEC-MEC | PM01 | 2 | 2 | MBOM079M230
544 | M2 | PREV_MEC_BOMBA_SULZER APP11-50 | TEC-MEC | MBOM079 | MBOM079M2 | 40 | Cambio sello mecanico de bomba 6000H | TEC-MEC | PM01 | 2 | 3 | MBOM079M240 | 3040303 | 1
545 | M2 | PREV_MEC_BOMBA_SULZER APP11-50 | TEC-MEC | MBOM079 | MBOM079M2 | 50 | Mtto general carcasa 3000H | TEC-MEC | PM01 | 2 | 7 | MBOM079M250 | 3040295 | 1
546 | M2 | PREV_MEC_BOMBA_SULZER APP11-50 | TEC-MEC | MBOM079 | MBOM079M2 | 60 | Mtto general carcasa 6000H | TEC-MEC | PM01 | 2 | 4.3 | MBOM079M260
547 | M3 | LUBR_MEC_BOMBA_SULZER APP11-50 | TEC-MEC | MBOM079 | MBOM079M3 | 10 | Lubric con grasa caja rodamientos 660H | TEC-MEC | PM01 | 2 | 0.5 | MBOM079M310 | 2518155 | 0.025
548 | M3 | LUBR_MEC_BOMBA_SULZER APP11-50 | TEC-MEC | MBOM079 | MBOM079M3 | 20 | Lubric con grasa caja rodamientos 3000H | TEC-MEC | PM01 | 2 | 1.5 | MBOM079M320 | 2518155 | 0.08
549 | E1 | INSP_ELE_BOMBA_SULZER APP11-50 | TEC-ELE | MBOM079 | MBOM079E1 | 10 | Inspeccion general motor 1M | TEC-ELE | PM01 | 2 | 1 | MBOM079E110
550 | E2 | PREV_ELE_BOMBA_SULZER APP11-50 | TEC-ELE | MBOM079 | MBOM079E2 | 10 | Mtto general motor 3000H | TEC-ELE | PM01 | 2 | 6.5 | MBOM079E210
551 | I1 | INSP_INS_BOMBA_SULZER APP11-50 | TEC-INS | MBOM079 | MBOM079I1 | 10 | Inspeccion d instrumentos de bomba 6S | TEC-INS | PM01 | 2 | 0.3 | MBOM079I110
552 | I2 | PREV_INS_BOMBA_SULZER APP11-50 | TEC-INS | MBOM079 | MBOM079I2 | 10 | Mtto de instrumentos de bomba 3000H | TEC-INS | PM01 | 2 | 1 | MBOM079I210
553 | I2 | PREV_INS_BOMBA_SULZER APP11-50 | TEC-INS | MBOM079 | MBOM079I2 | 20 | Calibracion transmisores de bomba 3000H | TEC-INS | PM01 | 2 | 1 | MBOM079I220
554 | P1 | PRED_CON_BOMBA_SULZER APP11-50 | TEC-PRD | MBOM079 | MBOM079P1 | 10 | Monitoreo de vibracion de motor 2000H | TEC-PRD | PM01 | 1 | 1 | MBOM079P110
555 | P1 | PRED_CON_BOMBA_SULZER APP11-50 | TEC-PRD | MBOM079 | MBOM079P1 | 20 | Monitoreo de termografia de motor 2000H | TEC-PRD | PM01 | 1 | 0.5 | MBOM079P120
556 | P1 | PRED_CON_BOMBA_SULZER APP11-50 | TEC-PRD | MBOM079 | MBOM079P1 | 30 | Alineamiento laser acople de bomba 3000H | TEC-PRD | PM01 | 2 | 2 | MBOM079P130
557 | P1 | PRED_CON_BOMBA_SULZER APP11-50 | TEC-PRD | MBOM079 | MBOM079P1 | 40 | Monitoreo vibracion de bomba 2000H | TEC-PRD | PM01 | 1 | 0.3 | MBOM079P140
558 | P1 | PRED_CON_BOMBA_SULZER APP11-50 | TEC-PRD | MBOM079 | MBOM079P1 | 50 | Monit temperat rodamientos bomba 2000H | TEC-PRD | PM01 | 1 | 0.3 | MBOM079P150
559 | M1 | INSP_MEC_BOMBA_GOULDS PUMPS NM71 | TEC-MEC | MBOM080 | MBOM080M1 | 10 | Inspeccion general bomba 660H | TEC-MEC | PM01 | 2 | 0.9 | MBOM080M110
560 | M2 | PREV_MEC_BOMBA_GOULDS PUMPS NM71 | TEC-MEC | MBOM080 | MBOM080M2 | 10 | Mtto gnrl acople flexible de bomba 4000H | TEC-MEC | PM01 | 2 | 1 | MBOM080M210
561 | M2 | PREV_MEC_BOMBA_GOULDS PUMPS NM71 | TEC-MEC | MBOM080 | MBOM080M2 | 20 | Cambio de acople de bomba 8000H | TEC-MEC | PM01 | 2 | 1 | MBOM080M220 | 3041097 | 1
562 | M2 | PREV_MEC_BOMBA_GOULDS PUMPS NM71 | TEC-MEC | MBOM080 | MBOM080M2 | 20 | Cambio de acople de bomba 8000H | TEC-MEC | PM01 | 2 | 1 | MBOM080M220 | 3041098 | 1
563 | M2 | PREV_MEC_BOMBA_GOULDS PUMPS NM71 | TEC-MEC | MBOM080 | MBOM080M2 | 30 | Cambio de impulsor de bomba 8000H | TEC-MEC | PM01 | 3 | 3 | MBOM080M230 | 3041080 | 1
564 | M2 | PREV_MEC_BOMBA_GOULDS PUMPS NM71 | TEC-MEC | MBOM080 | MBOM080M2 | 40 | Camb elementos de union de bomba 8000H | TEC-MEC | PM01 | 2 | 2 | MBOM080M240 | 3041108 | 8
565 | M2 | PREV_MEC_BOMBA_GOULDS PUMPS NM71 | TEC-MEC | MBOM080 | MBOM080M2 | 40 | Camb elementos de union de bomba 8000H | TEC-MEC | PM01 | 2 | 2 | MBOM080M240 | 3041109 | 4
566 | M2 | PREV_MEC_BOMBA_GOULDS PUMPS NM71 | TEC-MEC | MBOM080 | MBOM080M2 | 40 | Camb elementos de union de bomba 8000H | TEC-MEC | PM01 | 2 | 2 | MBOM080M240 | 3041110 | 4
567 | M2 | PREV_MEC_BOMBA_GOULDS PUMPS NM71 | TEC-MEC | MBOM080 | MBOM080M2 | 40 | Camb elementos de union de bomba 8000H | TEC-MEC | PM01 | 2 | 2 | MBOM080M240 | 3041113 | 3
568 | M2 | PREV_MEC_BOMBA_GOULDS PUMPS NM71 | TEC-MEC | MBOM080 | MBOM080M2 | 40 | Camb elementos de union de bomba 8000H | TEC-MEC | PM01 | 2 | 2 | MBOM080M240 | 3041114 | 4
569 | M2 | PREV_MEC_BOMBA_GOULDS PUMPS NM71 | TEC-MEC | MBOM080 | MBOM080M2 | 40 | Camb elementos de union de bomba 8000H | TEC-MEC | PM01 | 2 | 2 | MBOM080M240 | 3041115 | 4
570 | M2 | PREV_MEC_BOMBA_GOULDS PUMPS NM71 | TEC-MEC | MBOM080 | MBOM080M2 | 40 | Camb elementos de union de bomba 8000H | TEC-MEC | PM01 | 2 | 2 | MBOM080M240 | 3041116 | 4
571 | M2 | PREV_MEC_BOMBA_GOULDS PUMPS NM71 | TEC-MEC | MBOM080 | MBOM080M2 | 40 | Camb elementos de union de bomba 8000H | TEC-MEC | PM01 | 2 | 2 | MBOM080M240 | 3041117 | 4
572 | M2 | PREV_MEC_BOMBA_GOULDS PUMPS NM71 | TEC-MEC | MBOM080 | MBOM080M2 | 40 | Camb elementos de union de bomba 8000H | TEC-MEC | PM01 | 2 | 2 | MBOM080M240 | 3041118 | 4
573 | M2 | PREV_MEC_BOMBA_GOULDS PUMPS NM71 | TEC-MEC | MBOM080 | MBOM080M2 | 40 | Camb elementos de union de bomba 8000H | TEC-MEC | PM01 | 2 | 2 | MBOM080M240 | 3041119 | 4
574 | M2 | PREV_MEC_BOMBA_GOULDS PUMPS NM71 | TEC-MEC | MBOM080 | MBOM080M2 | 40 | Camb elementos de union de bomba 8000H | TEC-MEC | PM01 | 2 | 2 | MBOM080M240 | 3041120 | 4
575 | M2 | PREV_MEC_BOMBA_GOULDS PUMPS NM71 | TEC-MEC | MBOM080 | MBOM080M2 | 40 | Camb elementos de union de bomba 8000H | TEC-MEC | PM01 | 2 | 2 | MBOM080M240 | 3041121 | 3
576 | M2 | PREV_MEC_BOMBA_GOULDS PUMPS NM71 | TEC-MEC | MBOM080 | MBOM080M2 | 40 | Camb elementos de union de bomba 8000H | TEC-MEC | PM01 | 2 | 2 | MBOM080M240 | 3041123 | 8
577 | M2 | PREV_MEC_BOMBA_GOULDS PUMPS NM71 | TEC-MEC | MBOM080 | MBOM080M2 | 40 | Camb elementos de union de bomba 8000H | TEC-MEC | PM01 | 2 | 2 | MBOM080M240 | 3041127 | 3
578 | M2 | PREV_MEC_BOMBA_GOULDS PUMPS NM71 | TEC-MEC | MBOM080 | MBOM080M2 | 40 | Camb elementos de union de bomba 8000H | TEC-MEC | PM01 | 2 | 2 | MBOM080M240 | 3041128 | 8
579 | M2 | PREV_MEC_BOMBA_GOULDS PUMPS NM71 | TEC-MEC | MBOM080 | MBOM080M2 | 40 | Camb elementos de union de bomba 8000H | TEC-MEC | PM01 | 2 | 2 | MBOM080M240 | 3041129 | 8
580 | M2 | PREV_MEC_BOMBA_GOULDS PUMPS NM71 | TEC-MEC | MBOM080 | MBOM080M2 | 40 | Camb elementos de union de bomba 8000H | TEC-MEC | PM01 | 2 | 2 | MBOM080M240 | 3041130 | 1
581 | M2 | PREV_MEC_BOMBA_GOULDS PUMPS NM71 | TEC-MEC | MBOM080 | MBOM080M2 | 40 | Camb elementos de union de bomba 8000H | TEC-MEC | PM01 | 2 | 2 | MBOM080M240 | 3041124 | 1
582 | M2 | PREV_MEC_BOMBA_GOULDS PUMPS NM71 | TEC-MEC | MBOM080 | MBOM080M2 | 50 | Mtto general carcasa 8000H | TEC-MEC | PM01 | 2 | 6.5 | MBOM080M250 | 3041079 | 1
583 | M2 | PREV_MEC_BOMBA_GOULDS PUMPS NM71 | TEC-MEC | MBOM080 | MBOM080M2 | 50 | Mtto general carcasa 8000H | TEC-MEC | PM01 | 2 | 6.5 | MBOM080M250 | 3041087 | 1
584 | M3 | LUBR_MEC_BOMBA_GOULDS PUMPS NM71 | TEC-MEC | MBOM080 | MBOM080M3 | 10 | Lubric rodamientos bocinas d bomba 660H | TEC-MEC | PM01 | 1 | 0.3 | MBOM080M310 | 2530835 | 0.5
585 | E1 | INSP_ELE_BOMBA_GOULDS PUMPS NM71 | TEC-ELE | MBOM080 | MBOM080E1 | 10 | Inspeccion general motor 1M | TEC-ELE | PM01 | 2 | 1 | MBOM080E110
586 | E2 | PREV_ELE_BOMBA_GOULDS PUMPS NM71 | TEC-ELE | MBOM080 | MBOM080E2 | 10 | Mtto menor de motor de bomba 4000H | TEC-ELE | PM01 | 2 | 1 | MBOM080E210
587 | E2 | PREV_ELE_BOMBA_GOULDS PUMPS NM71 | TEC-ELE | MBOM080 | MBOM080E2 | 20 | Mtto general motor 8000H | TEC-ELE | PM01 | 2 | 5.5 | MBOM080E220
588 | I1 | INSP_INS_BOMBA_GOULDS PUMPS NM71 | TEC-INS | MBOM080 | MBOM080I1 | 10 | Inspeccion de instrumentos de bomba 1M | TEC-INS | PM01 | 2 | 0.5 | MBOM080I110
589 | I2 | PREV_INS_BOMBA_GOULDS PUMPS NM71 | TEC-INS | MBOM080 | MBOM080I2 | 10 | Mtto de instrumentos de bomba 4000H | TEC-INS | PM01 | 2 | 1 | MBOM080I210
590 | I2 | PREV_INS_BOMBA_GOULDS PUMPS NM71 | TEC-INS | MBOM080 | MBOM080I2 | 20 | Contrastacion d transmisores 4000H | TEC-INS | PM01 | 2 | 1 | MBOM080I220
591 | P1 | PRED_CON_BOMBA_GOULDS PUMPS NM71 | TEC-PRD | MBOM080 | MBOM080P1 | 10 | Monitoreo de vibracion de motor 1500H | TEC-PRD | PM01 | 1 | 1 | MBOM080P110
592 | P1 | PRED_CON_BOMBA_GOULDS PUMPS NM71 | TEC-PRD | MBOM080 | MBOM080P1 | 20 | Monitoreo de termografia de motor 1500H | TEC-PRD | PM01 | 1 | 0.5 | MBOM080P120
593 | P1 | PRED_CON_BOMBA_GOULDS PUMPS NM71 | TEC-PRD | MBOM080 | MBOM080P1 | 30 | Alineamiento ejes del acople bomba 8000H | TEC-PRD | PM01 | 3 | 1 | MBOM080P130
594 | P1 | PRED_CON_BOMBA_GOULDS PUMPS NM71 | TEC-PRD | MBOM080 | MBOM080P1 | 40 | Monit temper en rodam d columna 1500H | TEC-PRD | PM01 | 1 | 0.3 | MBOM080P140
595 | I3 | INSP_INS_BOMBA_GOULDS PUMPS NM71 | TEC-INS | MBOM080 | MBOM080I3 | 10 | Inspeccion de instrumentos de bomba 1M | TEC-INS | PM01 | 2 | 0.5 | MBOM080I310
596 | I4 | PREV_INS_BOMBA_GOULDS PUMPS NM71 | TEC-INS | MBOM080 | MBOM080I4 | 10 | Mtto de instrumentos de bomba 4000H | TEC-INS | PM01 | 2 | 1 | MBOM080I410
597 | I4 | PREV_INS_BOMBA_GOULDS PUMPS NM71 | TEC-INS | MBOM080 | MBOM080I4 | 20 | Contrastacion d transmisores 4000H | TEC-INS | PM01 | 2 | 1 | MBOM080I420
598 | I5 | INSP_INS_BOMBA_GOULDS PUMPS NM71 | TEC-INS | MBOM080 | MBOM080I5 | 10 | Inspeccion de instrumentos de bomba 1M | TEC-INS | PM01 | 2 | 0.5 | MBOM080I510
599 | I6 | PREV_INS_BOMBA_GOULDS PUMPS NM71 | TEC-INS | MBOM080 | MBOM080I6 | 10 | Mtto de instrumentos de bomba 4000H | TEC-INS | PM01 | 2 | 1 | MBOM080I610
600 | I7 | INSP_INS_BOMBA_GOULDS PUMPS NM71 | TEC-INS | MBOM080 | MBOM080I7 | 10 | Inspeccion de instrumentos de bomba 1M | TEC-INS | PM01 | 2 | 0.5 | MBOM080I710
601 | I8 | PREV_INS_BOMBA_GOULDS PUMPS NM71 | TEC-INS | MBOM080 | MBOM080I8 | 10 | Mtto de instrumentos de bomba 4000H | TEC-INS | PM01 | 2 | 1 | MBOM080I810
602 | I9 | INSP_INS_BOMBA_GOULDS PUMPS NM71 | TEC-INS | MBOM080 | MBOM080I9 | 10 | Inspeccion de instrumentos de bomba 1M | TEC-INS | PM01 | 2 | 0.5 | MBOM080I910
603 | IA | PREV_INS_BOMBA_GOULDS PUMPS NM71 | TEC-INS | MBOM080 | MBOM080IA | 10 | Mtto de instrumentos de bomba 4000H | TEC-INS | PM01 | 2 | 1 | MBOM080IA10
604 | M1 | INSP_MEC_BOMBA_GOULDS PUMPS 3171 | TEC-MEC | MBOM081 | MBOM081M1 | 10 | Inspeccion general bomba 660H | TEC-MEC | PM01 | 2 | 0.9 | MBOM081M110
605 | M2 | PREV_MEC_BOMBA_GOULDS PUMPS 3171 | TEC-MEC | MBOM081 | MBOM081M2 | 10 | Mtto gnrl acople flexible de bomba 4000H | TEC-MEC | PM01 | 2 | 1 | MBOM081M210
606 | M2 | PREV_MEC_BOMBA_GOULDS PUMPS 3171 | TEC-MEC | MBOM081 | MBOM081M2 | 20 | Cambio de acople de bomba 8000H | TEC-MEC | PM01 | 2 | 1 | MBOM081M220 | 3041057 | 2
607 | M2 | PREV_MEC_BOMBA_GOULDS PUMPS 3171 | TEC-MEC | MBOM081 | MBOM081M2 | 20 | Cambio de acople de bomba 8000H | TEC-MEC | PM01 | 2 | 1 | MBOM081M220 | 3041058 | 2
608 | M2 | PREV_MEC_BOMBA_GOULDS PUMPS 3171 | TEC-MEC | MBOM081 | MBOM081M2 | 30 | Cambio de impulsor de bomba 8000H | TEC-MEC | PM01 | 3 | 3 | MBOM081M230 | 3041056 | 1
609 | M2 | PREV_MEC_BOMBA_GOULDS PUMPS 3171 | TEC-MEC | MBOM081 | MBOM081M2 | 40 | Camb elementos de union de bomba 8000H | TEC-MEC | PM01 | 2 | 2 | MBOM081M240 | 3041067 | 12
610 | M2 | PREV_MEC_BOMBA_GOULDS PUMPS 3171 | TEC-MEC | MBOM081 | MBOM081M2 | 40 | Camb elementos de union de bomba 8000H | TEC-MEC | PM01 | 2 | 2 | MBOM081M240 | 3041068 | 2
611 | M2 | PREV_MEC_BOMBA_GOULDS PUMPS 3171 | TEC-MEC | MBOM081 | MBOM081M2 | 40 | Camb elementos de union de bomba 8000H | TEC-MEC | PM01 | 2 | 2 | MBOM081M240 | 3041071 | 8
612 | M2 | PREV_MEC_BOMBA_GOULDS PUMPS 3171 | TEC-MEC | MBOM081 | MBOM081M2 | 40 | Camb elementos de union de bomba 8000H | TEC-MEC | PM01 | 2 | 2 | MBOM081M240 | 3041074 | 6
613 | M2 | PREV_MEC_BOMBA_GOULDS PUMPS 3171 | TEC-MEC | MBOM081 | MBOM081M2 | 40 | Camb elementos de union de bomba 8000H | TEC-MEC | PM01 | 2 | 2 | MBOM081M240 | 3041076 | 2
614 | M2 | PREV_MEC_BOMBA_GOULDS PUMPS 3171 | TEC-MEC | MBOM081 | MBOM081M2 | 40 | Camb elementos de union de bomba 8000H | TEC-MEC | PM01 | 2 | 2 | MBOM081M240 | 3041078 | 2
615 | M2 | PREV_MEC_BOMBA_GOULDS PUMPS 3171 | TEC-MEC | MBOM081 | MBOM081M2 | 50 | Mtto general carcasa 8000H | TEC-MEC | PM01 | 2 | 6.5 | MBOM081M250 | 3041036 | 1
616 | M2 | PREV_MEC_BOMBA_GOULDS PUMPS 3171 | TEC-MEC | MBOM081 | MBOM081M2 | 50 | Mtto general carcasa 8000H | TEC-MEC | PM01 | 2 | 6.5 | MBOM081M250 | 3041045 | 2
617 | M3 | LUBR_MEC_BOMBA_GOULDS PUMPS 3171 | TEC-MEC | MBOM081 | MBOM081M3 | 10 | Lubric cojinetes de bomba 660H | TEC-MEC | PM01 | 1 | 0.3 | MBOM081M310 | 2530835 | 0.5
618 | E1 | INSP_ELE_BOMBA_GOULDS PUMPS 3171 | TEC-ELE | MBOM081 | MBOM081E1 | 10 | Inspeccion general motor 1M | TEC-ELE | PM01 | 2 | 1 | MBOM081E110
619 | E2 | PREV_ELE_BOMBA_GOULDS PUMPS 3171 | TEC-ELE | MBOM081 | MBOM081E2 | 10 | Mtto menor de motor de bomba 4000H | TEC-ELE | PM01 | 2 | 1 | MBOM081E210
620 | E2 | PREV_ELE_BOMBA_GOULDS PUMPS 3171 | TEC-ELE | MBOM081 | MBOM081E2 | 20 | Mtto general motor 8000H | TEC-ELE | PM01 | 2 | 5.5 | MBOM081E220
621 | I1 | INSP_INS_BOMBA_GOULDS PUMPS 3171 | TEC-INS | MBOM081 | MBOM081I1 | 10 | Inspeccion de instrumentos de bomba 1M | TEC-INS | PM01 | 2 | 0.5 | MBOM081I110
622 | I2 | PREV_INS_BOMBA_GOULDS PUMPS 3171 | TEC-INS | MBOM081 | MBOM081I2 | 10 | Mtto de instrumentos de bomba 4000H | TEC-INS | PM01 | 2 | 1 | MBOM081I210
623 | P1 | PRED_CON_BOMBA_GOULDS PUMPS 3171 | TEC-PRD | MBOM081 | MBOM081P1 | 10 | Monitoreo de vibracion de motor 1500H | TEC-PRD | PM01 | 1 | 1 | MBOM081P110
624 | P1 | PRED_CON_BOMBA_GOULDS PUMPS 3171 | TEC-PRD | MBOM081 | MBOM081P1 | 20 | Monitoreo de termografia de motor 1500H | TEC-PRD | PM01 | 1 | 0.5 | MBOM081P120
625 | P1 | PRED_CON_BOMBA_GOULDS PUMPS 3171 | TEC-PRD | MBOM081 | MBOM081P1 | 30 | Alineamiento ejes del acople bomba 8000H | TEC-PRD | PM01 | 3 | 1 | MBOM081P130
626 | P1 | PRED_CON_BOMBA_GOULDS PUMPS 3171 | TEC-PRD | MBOM081 | MBOM081P1 | 40 | Monitoreo temp en rodam d columna 1500H | TEC-PRD | PM01 | 1 | 0.3 | MBOM081P140
627 | M1 | INSP_MEC_BOMBA_METSO HR250 FNR-S C5HC | TEC-MEC | MBOM082 | MBOM082M1 | 10 | Inspeccion de eje de bomba 8000H | TEC-MEC | PM01 | 2 | 5 | MBOM082M110
628 | M1 | INSP_MEC_BOMBA_METSO HR250 FNR-S C5HC | TEC-MEC | MBOM082 | MBOM082M1 | 20 | Inspeccion general bomba 660H | TEC-MEC | PM01 | 2 | 4.3 | MBOM082M120
629 | M2 | PREV_MEC_BOMBA_METSO HR250 FNR-S C5HC | TEC-MEC | MBOM082 | MBOM082M2 | 10 | Cambio de fajas de bomba 4000H | TEC-MEC | PM01 | 2 | 1 | MBOM082M210
630 | M2 | PREV_MEC_BOMBA_METSO HR250 FNR-S C5HC | TEC-MEC | MBOM082 | MBOM082M2 | 20 | Cambio de manguito de eje de bomba 4000H | TEC-MEC | PM01 | 2 | 0.5 | MBOM082M220 | 3040140 | 1
631 | M2 | PREV_MEC_BOMBA_METSO HR250 FNR-S C5HC | TEC-MEC | MBOM082 | MBOM082M2 | 20 | Cambio de manguito de eje de bomba 4000H | TEC-MEC | PM01 | 2 | 0.5 | MBOM082M220 | 3040128 | 1
632 | M2 | PREV_MEC_BOMBA_METSO HR250 FNR-S C5HC | TEC-MEC | MBOM082 | MBOM082M2 | 30 | Mantenimiento de carcasa de bomba 8000H | TEC-MEC | PM01 | 2 | 5 | MBOM082M230
633 | M2 | PREV_MEC_BOMBA_METSO HR250 FNR-S C5HC | TEC-MEC | MBOM082 | MBOM082M2 | 40 | Cambio de revestimiento de carcasa 4000H | TEC-MEC | PM01 | 3 | 6 | MBOM082M240 | 2523922 | 1
634 | M2 | PREV_MEC_BOMBA_METSO HR250 FNR-S C5HC | TEC-MEC | MBOM082 | MBOM082M2 | 40 | Cambio de revestimiento de carcasa 4000H | TEC-MEC | PM01 | 3 | 6 | MBOM082M240 | 2523923 | 1
635 | M2 | PREV_MEC_BOMBA_METSO HR250 FNR-S C5HC | TEC-MEC | MBOM082 | MBOM082M2 | 40 | Cambio de revestimiento de carcasa 4000H | TEC-MEC | PM01 | 3 | 6 | MBOM082M240 | 2523938 | 1
636 | M2 | PREV_MEC_BOMBA_METSO HR250 FNR-S C5HC | TEC-MEC | MBOM082 | MBOM082M2 | 50 | Cambio de impulsor de bomba 4000H | TEC-MEC | PM01 | 3 | 6 | MBOM082M250
637 | M2 | PREV_MEC_BOMBA_METSO HR250 FNR-S C5HC | TEC-MEC | MBOM082 | MBOM082M2 | 60 | Cambio ajuste prensoestopa bomba 2000H | TEC-MEC | PM01 | 2 | 1 | MBOM082M260 | 3040096 | 4
638 | M2 | PREV_MEC_BOMBA_METSO HR250 FNR-S C5HC | TEC-MEC | MBOM082 | MBOM082M2 | 70 | Camb elementos de union de bomba 8000H | TEC-MEC | PM01 | 2 | 1 | MBOM082M270
639 | M3 | LUBR_MEC_BOMBA_METSO HR250 FNR-S C5HC | TEC-MEC | MBOM082 | MBOM082M3 | 10 | Lubricacion d caja de rodamientos 660H | TEC-MEC | PM01 | 1 | 0.5 | MBOM082M310 | 2530833 | 1.7
640 | E1 | INSP_ELE_BOMBA_METSO HR250 FNR-S C5HC | TEC-ELE | MBOM082 | MBOM082E1 | 10 | Inspeccion general motor 1M | TEC-ELE | PM01 | 2 | 1 | MBOM082E110
641 | E2 | PREV_ELE_BOMBA_METSO HR250 FNR-S C5HC | TEC-ELE | MBOM082 | MBOM082E2 | 10 | Mtto menor de motor de bomba 2000H | TEC-ELE | PM01 | 2 | 1 | MBOM082E210
642 | E2 | PREV_ELE_BOMBA_METSO HR250 FNR-S C5HC | TEC-ELE | MBOM082 | MBOM082E2 | 20 | Mtto preventivo variador velocidad 4000H | TEC-ELE | PM01 | 2 | 2 | MBOM082E220
643 | E2 | PREV_ELE_BOMBA_METSO HR250 FNR-S C5HC | TEC-ELE | MBOM082 | MBOM082E2 | 30 | Mtto general motor 4000H | TEC-ELE | PM01 | 2 | 5.3 | MBOM082E230
644 | E3 | LUBR_ELE_BOMBA_METSO HR250 FNR-S C5HC | TEC-ELE | MBOM082 | MBOM082E3 | 10 | Lubricacion de motor de bomba 4000H | TEC-ELE | PM01 | 2 | 0.5 | MBOM082E310 | 2530835 | 0.105
645 | I1 | INSP_INS_BOMBA_METSO HR250 FNR-S C5HC | TEC-INS | MBOM082 | MBOM082I1 | 10 | Inspeccion de instrumentos de bomba 1M | TEC-INS | PM01 | 2 | 1 | MBOM082I110
646 | I2 | PREV_INS_BOMBA_METSO HR250 FNR-S C5HC | TEC-INS | MBOM082 | MBOM082I2 | 10 | Mtto de instrumentos de bomba 4000H | TEC-INS | PM01 | 2 | 3 | MBOM082I210
647 | I2 | PREV_INS_BOMBA_METSO HR250 FNR-S C5HC | TEC-INS | MBOM082 | MBOM082I2 | 20 | Contrastacion d transmisores 4000H | TEC-INS | PM01 | 1 | 2 | MBOM082I220
648 | P1 | PRED_CON_BOMBA_METSO HR250 FNR-S C5HC | TEC-PRD | MBOM082 | MBOM082P1 | 10 | Monitoreo de vibracion de motor 1500H | TEC-PRD | PM01 | 1 | 1 | MBOM082P110
649 | P1 | PRED_CON_BOMBA_METSO HR250 FNR-S C5HC | TEC-PRD | MBOM082 | MBOM082P1 | 20 | Monitoreo de termografia de motor 1500H | TEC-PRD | PM01 | 1 | 0.5 | MBOM082P120
650 | P1 | PRED_CON_BOMBA_METSO HR250 FNR-S C5HC | TEC-PRD | MBOM082 | MBOM082P1 | 30 | Alineamiento de fajas de bomba 4000H | TEC-PRD | PM01 | 2 | 1 | MBOM082P130
651 | P1 | PRED_CON_BOMBA_METSO HR250 FNR-S C5HC | TEC-PRD | MBOM082 | MBOM082P1 | 40 | Insp caja de rodamientos de bomba 1500H | TEC-PRD | PM01 | 1 | 0.5 | MBOM082P140 | 3040116 | 2
652 | P1 | PRED_CON_BOMBA_METSO HR250 FNR-S C5HC | TEC-PRD | MBOM082 | MBOM082P1 | 40 | Insp caja de rodamientos de bomba 1500H | TEC-PRD | PM01 | 1 | 0.5 | MBOM082P140 | 3040130 | 1
653 | P1 | PRED_CON_BOMBA_METSO HR250 FNR-S C5HC | TEC-PRD | MBOM082 | MBOM082P1 | 50 | Insp vibraciones rodamientos bomba 1500H | TEC-PRD | PM01 | 1 | 0.5 | MBOM082P150
654 | M1 | INSP_MEC_BOMBA_RUHRPUMPEN CPP 10X8X15 | TEC-MEC | MBOM083 | MBOM083M1 | 10 | Inspec d juntas de sellos de bomba 4000H | TEC-MEC | PM01 | 2 | 2 | MBOM083M110
655 | M1 | INSP_MEC_BOMBA_RUHRPUMPEN CPP 10X8X15 | TEC-MEC | MBOM083 | MBOM083M1 | 20 | Inspeccion de eje de bomba 8000H | TEC-MEC | PM01 | 2 | 4 | MBOM083M120
656 | M1 | INSP_MEC_BOMBA_RUHRPUMPEN CPP 10X8X15 | TEC-MEC | MBOM083 | MBOM083M1 | 30 | Inspeccion general bomba 660H | TEC-MEC | PM01 | 2 | 2.3 | MBOM083M130
657 | M2 | PREV_MEC_BOMBA_RUHRPUMPEN CPP 10X8X15 | TEC-MEC | MBOM083 | MBOM083M2 | 10 | Cambio de acople de bomba 8000H | TEC-MEC | PM01 | 2 | 4 | MBOM083M210
658 | M2 | PREV_MEC_BOMBA_RUHRPUMPEN CPP 10X8X15 | TEC-MEC | MBOM083 | MBOM083M2 | 20 | Cambio de revestimiento de carcasa 4000H | TEC-MEC | PM01 | 3 | 4 | MBOM083M220 | 3041461 | 1
659 | M2 | PREV_MEC_BOMBA_RUHRPUMPEN CPP 10X8X15 | TEC-MEC | MBOM083 | MBOM083M2 | 30 | Mantenimiento de carcasa de bomba 8000H | TEC-MEC | PM01 | 2 | 5 | MBOM083M230
660 | M2 | PREV_MEC_BOMBA_RUHRPUMPEN CPP 10X8X15 | TEC-MEC | MBOM083 | MBOM083M2 | 40 | Cambio de impulsor de bomba 4000H | TEC-MEC | PM01 | 3 | 4 | MBOM083M240 | 3041455 | 1
661 | M2 | PREV_MEC_BOMBA_RUHRPUMPEN CPP 10X8X15 | TEC-MEC | MBOM083 | MBOM083M2 | 40 | Cambio de impulsor de bomba 4000H | TEC-MEC | PM01 | 3 | 4 | MBOM083M240 | 3041456 | 1
662 | M2 | PREV_MEC_BOMBA_RUHRPUMPEN CPP 10X8X15 | TEC-MEC | MBOM083 | MBOM083M2 | 40 | Cambio de impulsor de bomba 4000H | TEC-MEC | PM01 | 3 | 4 | MBOM083M240 | 3041453 | 1
663 | M2 | PREV_MEC_BOMBA_RUHRPUMPEN CPP 10X8X15 | TEC-MEC | MBOM083 | MBOM083M2 | 40 | Cambio de impulsor de bomba 4000H | TEC-MEC | PM01 | 3 | 4 | MBOM083M240 | 3041463 | 1
664 | M2 | PREV_MEC_BOMBA_RUHRPUMPEN CPP 10X8X15 | TEC-MEC | MBOM083 | MBOM083M2 | 50 | Camb d aceite d caja d rodamientos 4000H | TEC-MEC | PM01 | 2 | 2 | MBOM083M250 | 2530847 | 0.79365
665 | M2 | PREV_MEC_BOMBA_RUHRPUMPEN CPP 10X8X15 | TEC-MEC | MBOM083 | MBOM083M2 | 60 | Cambio de sello mecanico de bomba 4000H | TEC-MEC | PM01 | 2 | 5 | MBOM083M260 | 3041457 | 1
666 | M2 | PREV_MEC_BOMBA_RUHRPUMPEN CPP 10X8X15 | TEC-MEC | MBOM083 | MBOM083M2 | 70 | Camb elementos de union de bomba 8000H | TEC-MEC | PM01 | 2 | 0.5 | MBOM083M270
667 | E1 | INSP_ELE_BOMBA_RUHRPUMPEN CPP 10X8X15 | TEC-ELE | MBOM083 | MBOM083E1 | 10 | Inspeccion general motor 1M | TEC-ELE | PM01 | 2 | 1 | MBOM083E110
668 | E2 | PREV_ELE_BOMBA_RUHRPUMPEN CPP 10X8X15 | TEC-ELE | MBOM083 | MBOM083E2 | 10 | Mtto menor de motor de bomba 4000H | TEC-ELE | PM01 | 2 | 1 | MBOM083E210
669 | E2 | PREV_ELE_BOMBA_RUHRPUMPEN CPP 10X8X15 | TEC-ELE | MBOM083 | MBOM083E2 | 20 | Mtto preven de arrancador de bomba 8000H | TEC-ELE | PM01 | 2 | 2 | MBOM083E220
670 | E2 | PREV_ELE_BOMBA_RUHRPUMPEN CPP 10X8X15 | TEC-ELE | MBOM083 | MBOM083E2 | 30 | Mtto general motor 8000H | TEC-ELE | PM01 | 2 | 7 | MBOM083E230
671 | E3 | LUBR_ELE_BOMBA_RUHRPUMPEN CPP 10X8X15 | TEC-ELE | MBOM083 | MBOM083E3 | 10 | Lubricacion de motor de bomba 6000H | TEC-ELE | PM01 | 2 | 0.5 | MBOM083E310 | 2530835 | 0.105
672 | I1 | INSP_INS_BOMBA_RUHRPUMPEN CPP 10X8X15 | TEC-INS | MBOM083 | MBOM083I1 | 10 | Inspeccion de instrumentos de bomba 1M | TEC-INS | PM01 | 1 | 0.5 | MBOM083I110
673 | I2 | PREV_INS_BOMBA_RUHRPUMPEN CPP 10X8X15 | TEC-INS | MBOM083 | MBOM083I2 | 10 | Mtto de instrumentos de bomba 4000H | TEC-INS | PM01 | 1 | 1 | MBOM083I210
674 | P1 | PRED_CON_BOMBA_RUHRPUMPEN CPP 10X8X15 | TEC-PRD | MBOM083 | MBOM083P1 | 10 | Monitoreo de vibracion de motor 1500H | TEC-PRD | PM01 | 1 | 1 | MBOM083P110
675 | P1 | PRED_CON_BOMBA_RUHRPUMPEN CPP 10X8X15 | TEC-PRD | MBOM083 | MBOM083P1 | 20 | Monitoreo de termografia de motor 1500H | TEC-PRD | PM01 | 1 | 0.5 | MBOM083P120
676 | P1 | PRED_CON_BOMBA_RUHRPUMPEN CPP 10X8X15 | TEC-PRD | MBOM083 | MBOM083P1 | 30 | Alineamiento laser acople de bomba 8000H | TEC-PRD | PM01 | 2 | 2 | MBOM083P130
677 | P1 | PRED_CON_BOMBA_RUHRPUMPEN CPP 10X8X15 | TEC-PRD | MBOM083 | MBOM083P1 | 40 | Monitoreo vibracion de bomba 1500H | TEC-PRD | PM01 | 1 | 0.5 | MBOM083P140
678 | P1 | PRED_CON_BOMBA_RUHRPUMPEN CPP 10X8X15 | TEC-PRD | MBOM083 | MBOM083P1 | 50 | Monit temperatura de caja de rodam 1500H | TEC-PRD | PM01 | 1 | 0.5 | MBOM083P150
679 | M1 | INSP_MEC_BOMBA_METSO HM50 LHC-S O4 | TEC-MEC | MBOM084 | MBOM084M1 | 10 | Inspeccion de eje de bomba 8000H | TEC-MEC | PM01 | 2 | 5 | MBOM084M110
680 | M1 | INSP_MEC_BOMBA_METSO HM50 LHC-S O4 | TEC-MEC | MBOM084 | MBOM084M1 | 20 | Inspeccion general bomba 660H | TEC-MEC | PM01 | 2 | 4.3 | MBOM084M120
681 | M2 | PREV_MEC_BOMBA_METSO HM50 LHC-S O4 | TEC-MEC | MBOM084 | MBOM084M2 | 10 | Cambio de fajas de bomba 4000H | TEC-MEC | PM01 | 2 | 1 | MBOM084M210
682 | M2 | PREV_MEC_BOMBA_METSO HM50 LHC-S O4 | TEC-MEC | MBOM084 | MBOM084M2 | 20 | Cambio de manguito de eje de bomba 4000H | TEC-MEC | PM01 | 2 | 0.5 | MBOM084M220 | 3040076 | 1
683 | M2 | PREV_MEC_BOMBA_METSO HM50 LHC-S O4 | TEC-MEC | MBOM084 | MBOM084M2 | 30 | Mantenimiento de carcasa de bomba 8000H | TEC-MEC | PM01 | 2 | 4 | MBOM084M230
684 | M2 | PREV_MEC_BOMBA_METSO HM50 LHC-S O4 | TEC-MEC | MBOM084 | MBOM084M2 | 40 | Cambio de revestimiento de carcasa 4000H | TEC-MEC | PM01 | 3 | 4 | MBOM084M240 | 2523920 | 1
685 | M2 | PREV_MEC_BOMBA_METSO HM50 LHC-S O4 | TEC-MEC | MBOM084 | MBOM084M2 | 50 | Cambio de impulsor de bomba 4000H | TEC-MEC | PM01 | 3 | 5 | MBOM084M250 | 3040079 | 1
686 | M2 | PREV_MEC_BOMBA_METSO HM50 LHC-S O4 | TEC-MEC | MBOM084 | MBOM084M2 | 60 | Cambio ajuste prensoestopa bomba 2000H | TEC-MEC | PM01 | 2 | 1 | MBOM084M260 | 3040125 | 4
687 | M2 | PREV_MEC_BOMBA_METSO HM50 LHC-S O4 | TEC-MEC | MBOM084 | MBOM084M2 | 70 | Camb elementos de union de bomba 8000H | TEC-MEC | PM01 | 2 | 1 | MBOM084M270 | traccion o cizallamiento.
688 | M3 | LUBR_MEC_BOMBA_METSO HM50 LHC-S O4 | TEC-MEC | MBOM084 | MBOM084M3 | 10 | Lubricacion d caja de roda de bomba 660H | TEC-MEC | PM01 | 1 | 0.5 | MBOM084M310 | 2530833 | 0.5
689 | E1 | INSP_ELE_BOMBA_METSO HM50 LHC-S O4 | TEC-ELE | MBOM084 | MBOM084E1 | 10 | Inspeccion general motor 1M | TEC-ELE | PM01 | 2 | 1 | MBOM084E110
690 | E2 | PREV_ELE_BOMBA_METSO HM50 LHC-S O4 | TEC-ELE | MBOM084 | MBOM084E2 | 10 | Mtto menor de motor de bomba 2000H | TEC-ELE | PM01 | 2 | 1 | MBOM084E210
691 | E2 | PREV_ELE_BOMBA_METSO HM50 LHC-S O4 | TEC-ELE | MBOM084 | MBOM084E2 | 20 | Mtto preven de arrancador de bomba 4000H | TEC-ELE | PM01 | 2 | 2 | MBOM084E220
692 | E2 | PREV_ELE_BOMBA_METSO HM50 LHC-S O4 | TEC-ELE | MBOM084 | MBOM084E2 | 30 | Mtto general motor 4000H | TEC-ELE | PM01 | 2 | 4.8 | MBOM084E230
693 | E3 | LUBR_ELE_BOMBA_METSO HM50 LHC-S O4 | TEC-ELE | MBOM084 | MBOM084E3 | 10 | Lubricacion de motor de bomba 20000H | TEC-ELE | PM01 | 2 | 0.5 | MBOM084E310 | 2530835 | 0.013
694 | I1 | INSP_INS_BOMBA_METSO HM50 LHC-S O4 | TEC-INS | MBOM084 | MBOM084I1 | 10 | Inspeccion de instrumentos de bomba 1M | TEC-INS | PM01 | 1 | 0.3 | MBOM084I110
695 | I2 | PREV_INS_BOMBA_METSO HM50 LHC-S O4 | TEC-INS | MBOM084 | MBOM084I2 | 10 | Mtto de instrumentos de bomba 4000H | TEC-INS | PM01 | 2 | 1 | MBOM084I210
696 | I2 | PREV_INS_BOMBA_METSO HM50 LHC-S O4 | TEC-INS | MBOM084 | MBOM084I2 | 20 | Contrastacion d transmisores 4000H | TEC-INS | PM01 | 1 | 2 | MBOM084I220
697 | P1 | PRED_CON_BOMBA_METSO HM50 LHC-S O4 | TEC-PRD | MBOM084 | MBOM084P1 | 10 | Monitoreo de vibracion de motor 1500H | TEC-PRD | PM01 | 1 | 1 | MBOM084P110
698 | P1 | PRED_CON_BOMBA_METSO HM50 LHC-S O4 | TEC-PRD | MBOM084 | MBOM084P1 | 20 | Monitoreo de termografia de motor 1500H | TEC-PRD | PM01 | 1 | 0.5 | MBOM084P120
699 | P1 | PRED_CON_BOMBA_METSO HM50 LHC-S O4 | TEC-PRD | MBOM084 | MBOM084P1 | 30 | Alineamiento de fajas de bomba 4000H | TEC-PRD | PM01 | 2 | 1 | MBOM084P130
700 | P1 | PRED_CON_BOMBA_METSO HM50 LHC-S O4 | TEC-PRD | MBOM084 | MBOM084P1 | 40 | Insp caja de rodamientos de bomba 1500H | TEC-PRD | PM01 | 1 | 0.5 | MBOM084P140
701 | P1 | PRED_CON_BOMBA_METSO HM50 LHC-S O4 | TEC-PRD | MBOM084 | MBOM084P1 | 50 | Insp vibraciones rodamientos bomba 1500H | TEC-PRD | PM01 | 1 | 0.5 | MBOM084P150
702 | M1 | INSP_MEC_BOMBA_METSO MM350 EHC-S C4ED95 | TEC-MEC | MBOM085 | MBOM085M1 | 10 | Inspeccion de eje de bomba 8000H | TEC-MEC | PM01 | 2 | 5 | MBOM085M110
703 | M1 | INSP_MEC_BOMBA_METSO MM350 EHC-S C4ED95 | TEC-MEC | MBOM085 | MBOM085M1 | 20 | Inspeccion general bomba 660H | TEC-MEC | PM01 | 2 | 4.3 | MBOM085M120
704 | M2 | PREV_MEC_BOMBA_METSO MM350 EHC-S C4ED95 | TEC-MEC | MBOM085 | MBOM085M2 | 10 | Cambio de manguito de eje de bomba 4000H | TEC-MEC | PM01 | 2 | 0.5 | MBOM085M210 | 3040140 | 1
705 | M2 | PREV_MEC_BOMBA_METSO MM350 EHC-S C4ED95 | TEC-MEC | MBOM085 | MBOM085M2 | 20 | Mantenimiento de carcasa de bomba 8000H | TEC-MEC | PM01 | 2 | 5 | MBOM085M220
706 | M2 | PREV_MEC_BOMBA_METSO MM350 EHC-S C4ED95 | TEC-MEC | MBOM085 | MBOM085M2 | 30 | Cambio de revestimiento de carcasa 4000H | TEC-MEC | PM01 | 3 | 5 | MBOM085M230 | 2523924 | 1
707 | M2 | PREV_MEC_BOMBA_METSO MM350 EHC-S C4ED95 | TEC-MEC | MBOM085 | MBOM085M2 | 40 | Cambio de impulsor de bomba 4000H | TEC-MEC | PM01 | 3 | 5 | MBOM085M240 | 3040137 | 1
708 | M2 | PREV_MEC_BOMBA_METSO MM350 EHC-S C4ED95 | TEC-MEC | MBOM085 | MBOM085M2 | 50 | Cambio de expulsor de bomba 4000H | TEC-MEC | PM01 | 2 | 5 | MBOM085M250 | 3040098 | 1
709 | M2 | PREV_MEC_BOMBA_METSO MM350 EHC-S C4ED95 | TEC-MEC | MBOM085 | MBOM085M2 | 50 | Cambio de expulsor de bomba 4000H | TEC-MEC | PM01 | 2 | 5 | MBOM085M250 | 3040115 | 1
710 | M2 | PREV_MEC_BOMBA_METSO MM350 EHC-S C4ED95 | TEC-MEC | MBOM085 | MBOM085M2 | 50 | Cambio de expulsor de bomba 4000H | TEC-MEC | PM01 | 2 | 5 | MBOM085M250 | 3040114 | 1
711 | M2 | PREV_MEC_BOMBA_METSO MM350 EHC-S C4ED95 | TEC-MEC | MBOM085 | MBOM085M2 | 60 | Cambio ajuste prensoestopa bomba 2000H | TEC-MEC | PM01 | 2 | 1 | MBOM085M260 | 3040096 | 4
712 | M2 | PREV_MEC_BOMBA_METSO MM350 EHC-S C4ED95 | TEC-MEC | MBOM085 | MBOM085M2 | 70 | Camb elementos de union de bomba 8000H | TEC-MEC | PM01 | 2 | 1 | MBOM085M270
713 | M3 | LUBR_MEC_BOMBA_METSO MM350 EHC-S C4ED95 | TEC-MEC | MBOM085 | MBOM085M3 | 10 | Lubricacion d caja de roda de bomba 660H | TEC-MEC | PM01 | 1 | 0.5 | MBOM085M310 | 2530833 | 3
714 | E1 | INSP_ELE_BOMBA_METSO MM350 EHC-S C4ED95 | TEC-ELE | MBOM085 | MBOM085E1 | 10 | Inspeccion general motor 1M | TEC-ELE | PM01 | 2 | 1 | MBOM085E110
715 | E2 | PREV_ELE_BOMBA_METSO MM350 EHC-S C4ED95 | TEC-ELE | MBOM085 | MBOM085E2 | 10 | Mtto menor de motor de bomba 2000H | TEC-ELE | PM01 | 2 | 1 | MBOM085E210
716 | E2 | PREV_ELE_BOMBA_METSO MM350 EHC-S C4ED95 | TEC-ELE | MBOM085 | MBOM085E2 | 20 | Mtto preventivo variador velocidad 4000H | TEC-ELE | PM01 | 2 | 2 | MBOM085E220
717 | E2 | PREV_ELE_BOMBA_METSO MM350 EHC-S C4ED95 | TEC-ELE | MBOM085 | MBOM085E2 | 30 | Mtto general motor 4000H | TEC-ELE | PM01 | 2 | 5.8 | MBOM085E230
718 | E3 | LUBR_ELE_BOMBA_METSO MM350 EHC-S C4ED95 | TEC-ELE | MBOM085 | MBOM085E3 | 10 | Lubricacion de motor de bomba 4500H | TEC-ELE | PM01 | 2 | 0.5 | MBOM085E310 | 2530835 | 0.117
719 | I1 | INSP_INS_BOMBA_METSO MM350 EHC-S C4ED95 | TEC-INS | MBOM085 | MBOM085I1 | 10 | Inspeccion de instrumentos de bomba 1M | TEC-INS | PM01 | 1 | 0.3 | MBOM085I110
720 | I2 | PREV_INS_BOMBA_METSO MM350 EHC-S C4ED95 | TEC-INS | MBOM085 | MBOM085I2 | 10 | Mtto de instrumentos de bomba 4000H | TEC-INS | PM01 | 1 | 1 | MBOM085I210
721 | I2 | PREV_INS_BOMBA_METSO MM350 EHC-S C4ED95 | TEC-INS | MBOM085 | MBOM085I2 | 20 | Contrastacion d transmisores 4000H | TEC-INS | PM01 | 1 | 2 | MBOM085I220
722 | P1 | PRED_CON_BOMBA_METSO MM350 EHC-S C4ED95 | TEC-PRD | MBOM085 | MBOM085P1 | 10 | Monitoreo de vibracion de motor 1500H | TEC-PRD | PM01 | 1 | 1 | MBOM085P110
723 | P1 | PRED_CON_BOMBA_METSO MM350 EHC-S C4ED95 | TEC-PRD | MBOM085 | MBOM085P1 | 20 | Monitoreo de termografia de motor 1500H | TEC-PRD | PM01 | 1 | 0.5 | MBOM085P120
724 | P1 | PRED_CON_BOMBA_METSO MM350 EHC-S C4ED95 | TEC-PRD | MBOM085 | MBOM085P1 | 30 | Insp caja de rodamientos de bomba 1500H | TEC-PRD | PM01 | 1 | 0.5 | MBOM085P130
725 | P1 | PRED_CON_BOMBA_METSO MM350 EHC-S C4ED95 | TEC-PRD | MBOM085 | MBOM085P1 | 40 | Insp vibraciones rodamientos bomba 1500H | TEC-PRD | PM01 | 1 | 0.5 | MBOM085P140
726 | I3 | INSP_INS_BOMBA_METSO MM350 EHC-S C4ED95 | TEC-INS | MBOM085 | MBOM085I3 | 10 | Inspeccion de instrumentos de bomba 1M | TEC-INS | PM01 | 1 | 0.3 | MBOM085I310
727 | I4 | PREV_INS_BOMBA_METSO MM350 EHC-S C4ED95 | TEC-INS | MBOM085 | MBOM085I4 | 10 | Mtto de instrumentos de bomba 4000H | TEC-INS | PM01 | 1 | 1 | MBOM085I410
728 | I4 | PREV_INS_BOMBA_METSO MM350 EHC-S C4ED95 | TEC-INS | MBOM085 | MBOM085I4 | 20 | Contrastacion de transmisores 4000H | TEC-INS | PM01 | 1 | 2 | MBOM085I420
729 | M1 | INSP_MEC_BOMBA_RUHRPUMPEN CPP 6X4X8 | TEC-MEC | MBOM086 | MBOM086M1 | 10 | Inspeccion de eje de bomba 8000H | TEC-MEC | PM01 | 2 | 4 | MBOM086M110
730 | M1 | INSP_MEC_BOMBA_RUHRPUMPEN CPP 6X4X8 | TEC-MEC | MBOM086 | MBOM086M1 | 20 | Inspeccion general bomba 660H | TEC-MEC | PM01 | 2 | 4.8 | MBOM086M120
731 | M2 | PREV_MEC_BOMBA_RUHRPUMPEN CPP 6X4X8 | TEC-MEC | MBOM086 | MBOM086M2 | 10 | Cambio de acople de bomba 8000H | TEC-MEC | PM01 | 2 | 4 | MBOM086M210
732 | M2 | PREV_MEC_BOMBA_RUHRPUMPEN CPP 6X4X8 | TEC-MEC | MBOM086 | MBOM086M2 | 20 | Mantenimiento de carcasa de bomba 8000H | TEC-MEC | PM01 | 2 | 5 | MBOM086M220
733 | M2 | PREV_MEC_BOMBA_RUHRPUMPEN CPP 6X4X8 | TEC-MEC | MBOM086 | MBOM086M2 | 30 | Cambio de impulsor de bomba 4000H | TEC-MEC | PM01 | 2 | 5 | MBOM086M230 | 3041392 | 1
734 | M2 | PREV_MEC_BOMBA_RUHRPUMPEN CPP 6X4X8 | TEC-MEC | MBOM086 | MBOM086M2 | 30 | Cambio de impulsor de bomba 4000H | TEC-MEC | PM01 | 2 | 5 | MBOM086M230 | 3041517 | 1
735 | M2 | PREV_MEC_BOMBA_RUHRPUMPEN CPP 6X4X8 | TEC-MEC | MBOM086 | MBOM086M2 | 30 | Cambio de impulsor de bomba 4000H | TEC-MEC | PM01 | 2 | 5 | MBOM086M230 | 3041472 | 1
736 | M2 | PREV_MEC_BOMBA_RUHRPUMPEN CPP 6X4X8 | TEC-MEC | MBOM086 | MBOM086M2 | 30 | Cambio de impulsor de bomba 4000H | TEC-MEC | PM01 | 2 | 5 | MBOM086M230 | 3041394 | 1
737 | M2 | PREV_MEC_BOMBA_RUHRPUMPEN CPP 6X4X8 | TEC-MEC | MBOM086 | MBOM086M2 | 40 | Camb d aceite d caja d rodamientos 4000H | TEC-MEC | PM01 | 2 | 2 | MBOM086M240 | 2530847 | 0.19841
738 | M2 | PREV_MEC_BOMBA_RUHRPUMPEN CPP 6X4X8 | TEC-MEC | MBOM086 | MBOM086M2 | 50 | Cambio de sello mecanico de bomba 4000H | TEC-MEC | PM01 | 2 | 3 | MBOM086M250 | 3041395 | 1
739 | M2 | PREV_MEC_BOMBA_RUHRPUMPEN CPP 6X4X8 | TEC-MEC | MBOM086 | MBOM086M2 | 60 | Camb elementos de union de bomba 8000H | TEC-MEC | PM01 | 2 | 0.5 | MBOM086M260
740 | E1 | INSP_ELE_BOMBA_RUHRPUMPEN CPP 6X4X8 | TEC-ELE | MBOM086 | MBOM086E1 | 10 | Inspeccion general motor 1M | TEC-ELE | PM01 | 2 | 1 | MBOM086E110
741 | E2 | PREV_ELE_BOMBA_RUHRPUMPEN CPP 6X4X8 | TEC-ELE | MBOM086 | MBOM086E2 | 10 | Mtto menor de motor de bomba 4000H | TEC-ELE | PM01 | 2 | 1 | MBOM086E210
742 | E2 | PREV_ELE_BOMBA_RUHRPUMPEN CPP 6X4X8 | TEC-ELE | MBOM086 | MBOM086E2 | 20 | Mtto preven de arrancador de bomba 8000H | TEC-ELE | PM01 | 2 | 2 | MBOM086E220
743 | E2 | PREV_ELE_BOMBA_RUHRPUMPEN CPP 6X4X8 | TEC-ELE | MBOM086 | MBOM086E2 | 30 | Mtto general motor 8000H | TEC-ELE | PM01 | 2 | 4 | MBOM086E230
744 | P1 | PRED_CON_BOMBA_RUHRPUMPEN CPP 6X4X8 | TEC-PRD | MBOM086 | MBOM086P1 | 10 | Monitoreo de vibracion de motor 1500H | TEC-PRD | PM01 | 1 | 0.5 | MBOM086P110
745 | P1 | PRED_CON_BOMBA_RUHRPUMPEN CPP 6X4X8 | TEC-PRD | MBOM086 | MBOM086P1 | 20 | Monitoreo de termografia de motor 1500H | TEC-PRD | PM01 | 1 | 0.5 | MBOM086P120
746 | P1 | PRED_CON_BOMBA_RUHRPUMPEN CPP 6X4X8 | TEC-PRD | MBOM086 | MBOM086P1 | 30 | Alineamiento laser acople de bomba 8000H | TEC-PRD | PM01 | 2 | 2 | MBOM086P130
747 | P1 | PRED_CON_BOMBA_RUHRPUMPEN CPP 6X4X8 | TEC-PRD | MBOM086 | MBOM086P1 | 40 | Monitoreo vibracion de bomba 1500H | TEC-PRD | PM01 | 1 | 0.5 | MBOM086P140
748 | P1 | PRED_CON_BOMBA_RUHRPUMPEN CPP 6X4X8 | TEC-PRD | MBOM086 | MBOM086P1 | 50 | Monit temperatura de caja de rodam 1500H | TEC-PRD | PM01 | 1 | 0.5 | MBOM086P150
749 | M1 | INSP_MEC_BOMBA_RUHRPUMPEN CPP 10X8X13 | TEC-MEC | MBOM087 | MBOM087M1 | 10 | Inspeccion de eje de bomba 8000H | TEC-MEC | PM01 | 2 | 0.5 | MBOM087M110
750 | M1 | INSP_MEC_BOMBA_RUHRPUMPEN CPP 10X8X13 | TEC-MEC | MBOM087 | MBOM087M1 | 20 | Inspeccion general bomba 660H | TEC-MEC | PM01 | 2 | 4.7 | MBOM087M120
751 | M2 | PREV_MEC_BOMBA_RUHRPUMPEN CPP 10X8X13 | TEC-MEC | MBOM087 | MBOM087M2 | 10 | Cambio de acople de bomba 8000H | TEC-MEC | PM01 | 2 | 4 | MBOM087M210
752 | M2 | PREV_MEC_BOMBA_RUHRPUMPEN CPP 10X8X13 | TEC-MEC | MBOM087 | MBOM087M2 | 20 | Mantenimiento de carcasa de bomba 8000H | TEC-MEC | PM01 | 2 | 6 | MBOM087M220
753 | M2 | PREV_MEC_BOMBA_RUHRPUMPEN CPP 10X8X13 | TEC-MEC | MBOM087 | MBOM087M2 | 30 | Cambio de impulsor de bomba 4000H | TEC-MEC | PM01 | 2 | 4 | MBOM087M230 | 3041378 | 1
754 | M2 | PREV_MEC_BOMBA_RUHRPUMPEN CPP 10X8X13 | TEC-MEC | MBOM087 | MBOM087M2 | 30 | Cambio de impulsor de bomba 4000H | TEC-MEC | PM01 | 2 | 4 | MBOM087M230 | 3041453 | 1
755 | M2 | PREV_MEC_BOMBA_RUHRPUMPEN CPP 10X8X13 | TEC-MEC | MBOM087 | MBOM087M2 | 30 | Cambio de impulsor de bomba 4000H | TEC-MEC | PM01 | 2 | 4 | MBOM087M230 | 3041455 | 1
756 | M2 | PREV_MEC_BOMBA_RUHRPUMPEN CPP 10X8X13 | TEC-MEC | MBOM087 | MBOM087M2 | 30 | Cambio de impulsor de bomba 4000H | TEC-MEC | PM01 | 2 | 4 | MBOM087M230 | 3041456 | 1
757 | M2 | PREV_MEC_BOMBA_RUHRPUMPEN CPP 10X8X13 | TEC-MEC | MBOM087 | MBOM087M2 | 40 | Camb d aceite d caja d rodamientos 4000H | TEC-MEC | PM01 | 2 | 2 | MBOM087M240 | 2530847 | 0.79365
758 | M2 | PREV_MEC_BOMBA_RUHRPUMPEN CPP 10X8X13 | TEC-MEC | MBOM087 | MBOM087M2 | 50 | Cambio de sello mecanico de bomba 4000H | TEC-MEC | PM01 | 2 | 6 | MBOM087M250 | 3041457 | 1
759 | M2 | PREV_MEC_BOMBA_RUHRPUMPEN CPP 10X8X13 | TEC-MEC | MBOM087 | MBOM087M2 | 60 | Camb elementos de union de bomba 8000H | TEC-MEC | PM01 | 2 | 0.5 | MBOM087M260
760 | E1 | INSP_ELE_BOMBA_RUHRPUMPEN CPP 10X8X13 | TEC-ELE | MBOM087 | MBOM087E1 | 10 | Inspeccion general motor 1M | TEC-ELE | PM01 | 2 | 1 | MBOM087E110
761 | E2 | PREV_ELE_BOMBA_RUHRPUMPEN CPP 10X8X13 | TEC-ELE | MBOM087 | MBOM087E2 | 10 | Mtto menor de motor de bomba 4000H | TEC-ELE | PM01 | 2 | 1 | MBOM087E210
762 | E2 | PREV_ELE_BOMBA_RUHRPUMPEN CPP 10X8X13 | TEC-ELE | MBOM087 | MBOM087E2 | 20 | Mtto preven de arrancador de bomba 8000H | TEC-ELE | PM01 | 2 | 2 | MBOM087E220
763 | E2 | PREV_ELE_BOMBA_RUHRPUMPEN CPP 10X8X13 | TEC-ELE | MBOM087 | MBOM087E2 | 30 | Mtto general motor 8000H | TEC-ELE | PM01 | 2 | 6 | MBOM087E230
764 | E3 | LUBR_ELE_BOMBA_RUHRPUMPEN CPP 10X8X13 | TEC-ELE | MBOM087 | MBOM087E3 | 10 | Lubricacion de motor de bomba 8000H | TEC-ELE | PM01 | 2 | 0.5 | MBOM087E310 | 2530835 | 0.08
765 | I1 | INSP_INS_BOMBA_RUHRPUMPEN CPP 10X8X13 | TEC-INS | MBOM087 | MBOM087I1 | 10 | Inspeccion de instrumentos de bomba 1M | TEC-INS | PM01 | 1 | 0.3 | MBOM087I110
766 | I2 | PREV_INS_BOMBA_RUHRPUMPEN CPP 10X8X13 | TEC-INS | MBOM087 | MBOM087I2 | 10 | Mtto de instrumentos de bomba 4000H | TEC-INS | PM01 | 2 | 1 | MBOM087I210
767 | I2 | PREV_INS_BOMBA_RUHRPUMPEN CPP 10X8X13 | TEC-INS | MBOM087 | MBOM087I2 | 20 | Contrastacion d transmisores 4000H | TEC-INS | PM01 | 1 | 2 | MBOM087I220
768 | P1 | PRED_CON_BOMBA_RUHRPUMPEN CPP 10X8X13 | TEC-PRD | MBOM087 | MBOM087P1 | 10 | Monitoreo de vibracion de motor 1500H | TEC-PRD | PM01 | 1 | 1 | MBOM087P110
769 | P1 | PRED_CON_BOMBA_RUHRPUMPEN CPP 10X8X13 | TEC-PRD | MBOM087 | MBOM087P1 | 20 | Monitoreo de termografia de motor 1500H | TEC-PRD | PM01 | 1 | 0.5 | MBOM087P120
770 | P1 | PRED_CON_BOMBA_RUHRPUMPEN CPP 10X8X13 | TEC-PRD | MBOM087 | MBOM087P1 | 30 | Alineamiento laser acople de bomba 8000H | TEC-PRD | PM01 | 2 | 2 | MBOM087P130
771 | P1 | PRED_CON_BOMBA_RUHRPUMPEN CPP 10X8X13 | TEC-PRD | MBOM087 | MBOM087P1 | 40 | Monitoreo vibracion de bomba 1500H | TEC-PRD | PM01 | 1 | 0.5 | MBOM087P140
772 | P1 | PRED_CON_BOMBA_RUHRPUMPEN CPP 10X8X13 | TEC-PRD | MBOM087 | MBOM087P1 | 50 | Monit temperatura de caja de rodam 1500H | TEC-PRD | PM01 | 1 | 0.5 | MBOM087P150
773 | I3 | INSP_INS_BOMBA_RUHRPUMPEN CPP 10X8X13 | TEC-INS | MBOM087 | MBOM087I3 | 10 | Inspeccion de instrumentos de bomba 1M | TEC-INS | PM01 | 1 | 0.3 | MBOM087I310
774 | I4 | PREV_INS_BOMBA_RUHRPUMPEN CPP 10X8X13 | TEC-INS | MBOM087 | MBOM087I4 | 10 | Mtto de instrumentos de bomba 4000H | TEC-INS | PM01 | 2 | 1 | MBOM087I410
775 | I4 | PREV_INS_BOMBA_RUHRPUMPEN CPP 10X8X13 | TEC-INS | MBOM087 | MBOM087I4 | 20 | Contrastacion d transmisores 4000H | TEC-INS | PM01 | 1 | 2 | MBOM087I420
776 | I5 | INSP_INS_BOMBA_RUHRPUMPEN CPP 10X8X13 | TEC-INS | MBOM087 | MBOM087I5 | 10 | Inspeccion de instrumentos de bomba 1M | TEC-INS | PM01 | 1 | 0.3 | MBOM087I510
777 | I6 | PREV_INS_BOMBA_RUHRPUMPEN CPP 10X8X13 | TEC-INS | MBOM087 | MBOM087I6 | 10 | Mtto de instrumentos de bomba 4000H | TEC-INS | PM01 | 2 | 1 | MBOM087I610
778 | I6 | PREV_INS_BOMBA_RUHRPUMPEN CPP 10X8X13 | TEC-INS | MBOM087 | MBOM087I6 | 20 | Contrastacion d transmisores 4000H | TEC-INS | PM01 | 1 | 2 | MBOM087I620
779 | I5 | INSP_INS_BOMBA_SULZER A43-350 | TEC-INS | MBOM020 | MBOM020I5 | 10 | Inspeccion d instrumentos de bomba 1M | TEC-INS | PM01 | 1 | 1 | MBOM020I510
780 | I6 | PREV_INS_BOMBA_SULZER A43-350 | TEC-INS | MBOM020 | MBOM020I6 | 10 | Mtto de instrumentos de bomba 4000H | TEC-INS | PM01 | 1 | 2 | MBOM020I610
781 | I7 | INSP_INS_BOMBA_SULZER A43-350 | TEC-INS | MBOM020 | MBOM020I7 | 10 | Inspeccion d instrumentos de bomba 1M | TEC-INS | PM01 | 1 | 1 | MBOM020I710
782 | I8 | PREV_INS_BOMBA_SULZER A43-350 | TEC-INS | MBOM020 | MBOM020I8 | 10 | Mtto de instrumentos de bomba 4000H | TEC-INS | PM01 | 1 | 2 | MBOM020I810
783 | I9 | INSP_INS_BOMBA_SULZER A43-350 | TEC-INS | MBOM020 | MBOM020I9 | 10 | Inspeccion d instrumentos de bomba 1M | TEC-INS | PM01 | 1 | 1 | MBOM020I910
784 | IA | PREV_INS_BOMBA_SULZER A43-350 | TEC-INS | MBOM020 | MBOM020IA | 10 | Mtto de instrumentos de bomba 4000H | TEC-INS | PM01 | 1 | 2 | MBOM020IA10
785 | IB | INSP_INS_BOMBA_SULZER A43-350 | TEC-INS | MBOM020 | MBOM020IB | 10 | Inspeccion d instrumentos de bomba 1M | TEC-INS | PM01 | 1 | 1 | MBOM020IB10
786 | IC | PREV_INS_BOMBA_SULZER A43-350 | TEC-INS | MBOM020 | MBOM020IC | 10 | Mtto de instrumentos de bomba 4000H | TEC-INS | PM01 | 1 | 2 | MBOM020IC10
787 | ID | INSP_INS_BOMBA_SULZER A43-350 | TEC-INS | MBOM020 | MBOM020ID | 10 | Inspeccion d instrumentos de bomba 1M | TEC-INS | PM01 | 1 | 1 | MBOM020ID10
788 | IE | PREV_INS_BOMBA_SULZER A43-350 | TEC-INS | MBOM020 | MBOM020IE | 10 | Mtto de instrumentos de bomba 4000H | TEC-INS | PM01 | 1 | 2 | MBOM020IE10
789 | IF | INSP_INS_BOMBA_SULZER A43-350 | TEC-INS | MBOM020 | MBOM020IF | 10 | Inspeccion d instrumentos de bomba 1M | TEC-INS | PM01 | 1 | 1 | MBOM020IF10
790 | IG | PREV_INS_BOMBA_SULZER A43-350 | TEC-INS | MBOM020 | MBOM020IG | 10 | Mtto de instrumentos de bomba 4000H | TEC-INS | PM01 | 1 | 2 | MBOM020IG10
791 | IH | INSP_INS_BOMBA_SULZER A43-350 | TEC-INS | MBOM020 | MBOM020IH | 10 | Inspeccion d instrumentos de bomba 1M | TEC-INS | PM01 | 1 | 1 | MBOM020IH10
792 | II | PREV_INS_BOMBA_SULZER A43-350 | TEC-INS | MBOM020 | MBOM020II | 10 | Mtto de instrumentos de bomba 4000H | TEC-INS | PM01 | 1 | 2 | MBOM020II10
793 | II | PREV_INS_BOMBA_SULZER A43-350 | TEC-INS | MBOM020 | MBOM020II | 20 | Contrasta o ajuste d transmisores 4000H | TEC-INS | PM01 | 2 | 1 | MBOM020II20
794 | IJ | INSP_INS_BOMBA_SULZER A43-350 | TEC-INS | MBOM020 | MBOM020IJ | 10 | Inspeccion d instrumentos de bomba 1M | TEC-INS | PM01 | 1 | 1 | MBOM020IJ10
795 | IK | PREV_INS_BOMBA_SULZER A43-350 | TEC-INS | MBOM020 | MBOM020IK | 10 | Mtto de instrumentos de bomba 4000H | TEC-INS | PM01 | 1 | 2 | MBOM020IK10
796 | IL | INSP_INS_BOMBA_SULZER A43-350 | TEC-INS | MBOM020 | MBOM020IL | 10 | Inspeccion d instrumentos de bomba 1M | TEC-INS | PM01 | 1 | 1 | MBOM020IL10
797 | IM | PREV_INS_BOMBA_SULZER A43-350 | TEC-INS | MBOM020 | MBOM020IM | 10 | Mtto de instrumentos de bomba 4000H | TEC-INS | PM01 | 1 | 2 | MBOM020IM10
798 | IN | INSP_INS_BOMBA_SULZER A43-350 | TEC-INS | MBOM020 | MBOM020IN | 10 | Inspeccion d instrumentos de bomba 1M | TEC-INS | PM01 | 1 | 1 | MBOM020IN10
799 | IO | PREV_INS_BOMBA_SULZER A43-350 | TEC-INS | MBOM020 | MBOM020IO | 10 | Mtto de instrumentos de bomba 4000H | TEC-INS | PM01 | 1 | 2 | MBOM020IO10
800 | IP | INSP_INS_BOMBA_SULZER A43-350 | TEC-INS | MBOM020 | MBOM020IP | 10 | Inspeccion d instrumentos de bomba 1M | TEC-INS | PM01 | 1 | 1 | MBOM020IP10
801 | IQ | PREV_INS_BOMBA_SULZER A43-350 | TEC-INS | MBOM020 | MBOM020IQ | 10 | Mtto de instrumentos de bomba 4000H | TEC-INS | PM01 | 1 | 2 | MBOM020IQ10
802 | IR | INSP_INS_BOMBA_SULZER A43-350 | TEC-INS | MBOM020 | MBOM020IR | 10 | Inspeccion d instrumentos de bomba 1M | TEC-INS | PM01 | 1 | 1 | MBOM020IR10
803 | IS | PREV_INS_BOMBA_SULZER A43-350 | TEC-INS | MBOM020 | MBOM020IS | 10 | Mtto de instrumentos de bomba 4000H | TEC-INS | PM01 | 1 | 2 | MBOM020IS10
804 | IT | INSP_INS_BOMBA_SULZER A43-350 | TEC-INS | MBOM020 | MBOM020IT | 10 | Inspeccion d instrumentos de bomba 1M | TEC-INS | PM01 | 1 | 1 | MBOM020IT10
805 | IU | PREV_INS_BOMBA_SULZER A43-350 | TEC-INS | MBOM020 | MBOM020IU | 10 | Mtto de instrumentos de bomba 4000H | TEC-INS | PM01 | 1 | 2 | MBOM020IU10
806 | IV | INSP_INS_BOMBA_SULZER A43-350 | TEC-INS | MBOM020 | MBOM020IV | 10 | Inspeccion d instrumentos de bomba 1M | TEC-INS | PM01 | 1 | 1 | MBOM020IV10
807 | IV | INSP_INS_BOMBA_SULZER A43-350 | TEC-INS | MBOM020 | MBOM020IV | 20 | Contrasta o ajuste d transmisores 6M | TEC-INS | PM01 | 1 | 1 | MBOM020IV20
808 | IW | PREV_INS_BOMBA_SULZER A43-350 | TEC-INS | MBOM020 | MBOM020IW | 10 | Mtto de instrumentos de bomba 4000H | TEC-INS | PM01 | 1 | 2 | MBOM020IW10